## Leírás
Munkalap | Adatmező | Leírás | Megjegyzés
Leírás | Munkalap | Munkalap melyre a leírás vonatkozik | Egyes elemek leírásat az ÜSZM 2.5-ös pontja zerinti leírások az irányadók
| Adatmező | Adatpont megnevezése
| Leírás | Adatpont leírása, meghatározása
| Megjegyzés | Az adatpontra vonatkozó megjegyzések, megkötések
Adatszolgáltató | Készítés időpontja | A modellfájl generálásának időpontja
| Modellezett időpont | Az időpont, melyre a modell vonatkozik
| Természetviselkedés | Természetviselkedés azonosítója, melyhez a modell készült
| Fejlesztési Politika | Fejlesztési politika azonosítója, melyre a modell vonatkozik
| Engedélyes | A modellt készítő engedélyes azonosítója [text]. | Enumeráció H-oszlop. A jövőben ezt a mezőt kötelező megadni.
| Készítette | Modellt generáló személy, akinek kérdéseket lehet feltenni a konkrét modellel kapcsolatban
| Telefonszám | Modellt generáló személy telefonszáma
| E-mail: | Modellt generáló személy e-mail címe
Előlap | Csomópont | sínek száma
| Vezeték | távvezetékek, sínáthiadalók, megszakítók, szakaszolók száma
| Fogyasztó | Fogyasztások száma
| Gép | Generátorok száma
| Söntfojtó | 132 kV-ra vagy annál nagyobb feszültségszintre csatlakozó söntkompenzáló elemek száma
| Transzformátor (2) | kéttekercselésű transzformátorok száma
| Transzformátor (3) | Háromtekercselésű transzformátorok száma
| Csillagponti fojtó | Csillagponti fojtók száma
| Határkeresztező | Modellt lezáró távvezetékek száma
| Összfogyasztás | Modell összesített fogyasztása
| Össztermelés | Modell összesített termelése
| Export/Import szaldó | Modellt lezáró vezetékek összesített áramlása | Modellből kifelé történő teljesítményáramlás (+)
| Határérték | Terhelhetőségi érték kódja, A-nyári, B-téli | "A" vagy "B"
Busz | Azonosító | Busz azonosítója | 5 karakter ÜRIK alállomásnév, 3 karakter sínazonosító, (4 karakter üres) 6 karakter névleges feszültségszint tizedesponttal; Össz BT-nél kisebb kapacitássjoggal rendelkező erőmű sínje HFT esetében: 5 karakter ÜRIK alállomásnév és "ER*", ahol * erőmű sorszáma
| Földrajzi név | Alállomás neve
| Engedélyesi Azonosító | A sín azonosítására használt név az engedélyes rendszerében | Maximálisan 63 karakter
| Zóna | A magyar hálózat engedélyesek szerinti felosztása, külföldi csomópont esetében az ország ISO kódja | Enumeráció H-oszlop
| Típus | Csomópont típusa | Enumeráció K-oszlop
| U | A csomópont feszültsége a hálózati modell kimentésének időpontjában. Számított érték
| Fi | A csomóponti feszültség vektorának helyzete a referencia csomópont feszültség vektorához viszonyítva
| Üzembehelyezés időpontja | Időpont melytől az adott elem üzemeleőnek tekintendő. (Időpontban már üzemel)
| Üzem végének időpontja | Időpont melytől az adott elem nem tekintendő üzemelőnek. (Időpontban már nem üzemel)
| Projekt azonosító | HFT kiindulási adatai táblázatban megadott Projekt Azonosító, melyhez az adott elem tartozik.
| Adatszolgáltató | A csomópont adatait az egyesített modell összeállításához ki adja [text]. | Új mező. Enumeráció H-oszlop. ( Magunknak: Owner1 mezőbe írandó )
Vezeték | Végpont1 | A vezeték kezdőpontjának a csomóponti adatoknál szereplő neve. | távvezetékek, sínáthiadalók, megszakítók, szakaszolók, soros fojtók
| Végpont2 | A vezeték végpontjának a csomóponti adatoknál szereplő neve.
| Ág | Vezeték rendszer azonosítója. | Maximum 2 karakter; 'SF' esetében soros fojtó. "*S": szakaszoló/megszakító
| Engedélyesi Azonosító | A vezeték azonosítására használt név az engedélyes rendszerében | Maximálisan 63 karakter
| Bent | Vezeték kapcsolási állapota, az üzemben lévőnek tekintett üzemállapotokra. | Enumeráció N-oszlop
| R | A vezeték pozitív sorrendű ellenállása | maximális numerikus érték: 9999.0
| X | A vezeték pozitív sorrendű reaktanciája | maximális numerikus érték: 9999.0
| C | A vezeték pozitív sorrendű kapacitása
| Rz | A vezeték zérus sorrendű ellenállása | maximális numerikus érték: 9999.0
| Xz | A vezeték zérus sorrendű reaktanciája | maximális numerikus érték: 9999.0
| Cz | A vezeték zérus sorrendű kapacitása
| Tulajdonos | Azon engedélyes azonosítója, akinek érdekkörébe a vezeték tartozik | Enumeráció H-oszlop - Két engedélyes közös eleme esetében az üzemirányító. ( Magunknak: Owner1 mezőbe írandó )
| Inyár | Sodrony, kábel nyári terhelhetősége
| Itél | Sodrony, kábel téli terhelhetősége
| Isoros | Az ágat korlátozó soros elem terhelhetősége
| Hossz | A vezeték hossza
| Üzembehelyezés időpontja | Időpont melytől az adott elem üzemeleőnek tekintendő. (Időpontban már üzemel)
| Üzem végének időpontja | Időpont melytől az adott elem nem tekintendő üzemelőnek. (Időpontban már nem üzemel)
| Projekt azonosító | HFT kiindulási adatai táblázatban megadott Projekt Azonosító, melyhez az adott elem tartozik.
| Adatszolgáltató | A csomópont adatait az egyesített modell összeállításához ki adja [text]. | Új mező. Enumeráció H-oszlop. ( Magunknak: Owner2 mezőbe írandó )
Fogyasztás | Végpont | A csatlakozási pont csomóponti adatoknál szereplő neve. | A H-O csatlakozási pontra vonatkozóan töltendő ki. (P-AC nem használt)
| Hely | Több, azonos sínre csatlakozó felhasználó esetén a vételezés egyértelmű azonosítása (két karakter). | Maximum 2 karakter
| Engedélyesi Azonosító | A fogyastás azonosítására használt név az engedélyes rendszerében | Maximálisan 63 karakter
| Bent | Fogyasztás kapcsolási állapota, az üzemben lévőnek tekintett üzemállapotokra. | Enumeráció N-oszlop
| Zóna | A fogyasztó mely hálózati engedélyeshez tartozik, külföldi csomópontra kapcsolódó fogyasztó esetében az ország neve. | Enumeráció H-oszlop
| Co | Adott időpontban üzemelő középfeszültségre kapcsolódó kondenzátorok mennyisége | Nem használt, (önálló fogyasztásként modellezett korábbi DÉMÁSZ gyakorlatnak megfelelően) - üres
| Cmax | Középfeszültségre bekapcsolható összes kondenzátor | Nem használt, (önálló fogyasztásként modellezett korábbi DÉMÁSZ gyakorlatnak megfelelően) - üres
| Sr | Nagyfeszültségű gyűjtősínre vonatkoztatott teljesítménytartó fogyasztóirész wattos összetevője
| Sx | Nagyfeszültségű gyűjtősínre vonatkoztatott teljesítménytartó fogyasztóirész meddő összetevője
| Ir | Nagyfeszültségű gyűjtősínre vonatkoztatott áramtartó fogyasztóirész wattos összetevője
| Ix | Nagyfeszültségű gyűjtősínre vonatkoztatott áramtartó fogyasztóirész meddő összetevője
| Yr | Nagyfeszültségű gyűjtősínre vonatkoztatott admittancia jellegű fogyasztóirész wattos összetevője
| Yx | Nagyfeszültségű gyűjtősínre vonatkoztatott admittancia jellegű fogyasztóirész meddő összetevője
| Gz | Nagyfeszültségű gyűjtősínre vonatkoztatott zérussorrendű csomóponti sönt admittancia wattos komponense
| Bz | Nagyfeszültségű gyűjtősínre vonatkoztatott zérussorrendű csomóponti sönt admittancia meddő komponense
| Sp | NF/Köf transzformátor primer tekercsének névleges teljesítménye | Nem használt - 120 kV-ra illetve Köf-re csatlakozó fogyasztás modellezése miatt - üres
| Ss | NF/Köf transzformátor szekunder tekercsének névleges teljesítménye | Nem használt - 120 kV-ra illetve Köf-re csatlakozó fogyasztás modellezése miatt - üres
| St | NF/Köf transzformátor tercier tekercsének névleges teljesítménye | Nem használt - 120 kV-ra illetve Köf-re csatlakozó fogyasztás modellezése miatt - üres
| Eps | A NF/Köf transzformátor primer és szekunder tekercsének rövidzárási feszültsége. | Nem használt - 120 kV-ra illetve Köf-re csatlakozó fogyasztás modellezése miatt - üres
| Ept | A NF/Köf transzformátor primer és tercier tekercsének rövidzárási feszültsége. | Nem használt - 120 kV-ra illetve Köf-re csatlakozó fogyasztás modellezése miatt - üres
| Est | A NF/Köf transzformátor szekunder és tercier tekercsének rövidzárási feszültsége. | Nem használt - 120 kV-ra illetve Köf-re csatlakozó fogyasztás modellezése miatt - üres
| Up | NF/Köf transzformátor primer oldali tekercsének névleges feszültsége | Nem használt - 120 kV-ra illetve Köf-re csatlakozó fogyasztás modellezése miatt - üres
| Us | NF/Köf transzformátor szekunder oldali tekercsének névleges feszültsége | Nem használt - 120 kV-ra illetve Köf-re csatlakozó fogyasztás modellezése miatt - üres
| Ut | NF/Köf transzformátor tercier oldali tekercsének névleges feszültsége | Nem használt - 120 kV-ra illetve Köf-re csatlakozó fogyasztás modellezése miatt - üres
| Kapcsolási Csoport | A NF/Köf transzformátor kapcsolási csoportja | Nem használt - 120 kV-ra illetve Köf-re csatlakozó fogyasztás modellezése miatt - üres
| Ps | Teljesítménytartó wattos fogyasztás a szekunder oldalon | Nem használt - 120 kV-ra illetve Köf-re csatlakozó fogyasztás modellezése miatt - üres
| Qs | Teljesítménytartó meddő fogyasztás a szekunder oldalon | Nem használt - 120 kV-ra illetve Köf-re csatlakozó fogyasztás modellezése miatt - üres
| Pt | Teljesítménytartó wattos fogyasztás a tercier oldalon | Nem használt - 120 kV-ra illetve Köf-re csatlakozó fogyasztás modellezése miatt - üres
| Qt | Teljesítménytartó meddő fogyasztás a tercier oldalon | Nem használt - 120 kV-ra illetve Köf-re csatlakozó fogyasztás modellezése miatt - üres
| Üzembehelyezés időpontja | Időpont, melytől az adott elem üzemelőnek tekintendő. (Időpontban már üzemel)
| Üzem végének időpontja | Időpont, melytől az adott elem nem tekintendő üzemelőnek. (Időpontban már nem üzemel)
| Projekt azonosító | HFT kiindulási adatai táblázatban megadott Projekt Azonosító, melyhez az adott elem tartozik.
| Adatszolgáltató | A fogyasztó adatait az egyesített modell összeállításához ki adja [text]. | Új mező. Enumeráció H-oszlop. ( Magunknak: Owner1 mezőbe írandó )
Termelés | Végpont | A gépkapocs csomóponti adatoknál szereplő neve.
| Hely | Azonos pontba tápláló generátorok megkülönböztetése. | Maximum 2 karakter; Fotovoltaikus esetében kötelezően: HMKE: 'N*', kiser: 'P*'; kötelezően: SCTE: 'Q*'; Javaslat: akkumulátor: "B*", szél: "W*", víz: 'V*', Egyéb megújjuló: 'R*', egyéb nem megújjuló "O*", ahol a * az Enumeráció G-oszlop
| Engedélyesi Azonosító | A generátor azonosítására használt név az engedélyes rendszerében | Maximálisan 63 karakter
| Bent | Generátor kapcsolási állapota, az üzemben lévőnek tekintett üzemállapotokra. | Enumeráció N-oszlop
| MVA | A generátor névleges látszólagos teljesítménye
| Pmax | A generátor egységre üzemszerűen megengedett legnagyobb wattos terhelés
| Pmin | A generátor egységre üzemszerűen megengedett legkisebb wattos terhelés.
| Qmax | A generátor egységre üzemszerűen megengedett legnagyobb meddő termelés.
| Qmin | A generátor egységre üzemszerűen megengedett legkisebb meddő termelés.
| Rp | A generátor zárlatszámításhoz használt pozitív sorrendű ellenállása [Ohm]. | A dimenzió a jövőben nem [%], hanem [Ohm], amit a fejlécben kötelező megadni.
| Xp | A generátor zárlatszámításhoz használt telített szubtranziens reaktanciája [Ohm]. | A dimenzió a jövőben nem [%], hanem [Ohm], amit a fejlécben kötelező megadni.
| Rn | A generátor zárlatszámításhoz használt negatív sorrendű ellenállása [Ohm]. | A dimenzió a jövőben nem [%], hanem [Ohm], amit a fejlécben kötelező megadni.
| Xn | A generátor zárlatszámításhoz használt negatív sorrendű reaktanciája [Ohm]. | A dimenzió a jövőben nem [%], hanem [Ohm], amit a fejlécben kötelező megadni.
| Rz | A generátor zárlatszámításhoz használt zérus sorrendű ellenállása [Ohm]. | A dimenzió a jövőben nem [%], hanem [Ohm], amit a fejlécben kötelező megadni.
| Xz | A generátor zárlatszámításhoz használt zérus sorrendű reaktanciája [Ohm]. | A dimenzió a jövőben nem [%], hanem [Ohm], amit a fejlécben kötelező megadni.
| Xd | Hosszirányú telítetlen szinkron reaktancia[Ohm]. | A dimenzió a jövőben nem [%], hanem [Ohm], amit a fejlécben kötelező megadni. Erdős Árpiék adatok hiányában itt is a telítettet adják.
| X'd | Dinamikai vizsgálatokhoz használt hosszirányú telítetlen tranziens reaktancia [Ohm]. | A dimenzió a jövőben nem [%], hanem [Ohm], amit a fejlécben kötelező megadni. Erdős Árpiék adatok hiányában itt is a telítettet adják.
| X''d | Dinamikai vizsgálatokhoz használt hosszirányú telítetlen szubtranziens reaktancia [Ohm]. | A dimenzió a jövőben nem [%], hanem [Ohm], amit a fejlécben kötelező megadni. Erdős Árpiék adatok hiányában itt is a telítettet adják.
| P | A generátor gépkapcson leadott hatásos teljesítménye
| Q | A generátor gépkapcson leadott meddő teljesítménye
| Szabályozott pont | A feszültségszabályozott csomópont csomóponti adatoknál szereplő neve.
| Uszab | A feszültségszabályozott csomóponton tartandó feszültség.
| Hszab | Szabályozási hányad. Az ugyanarra a csomóponti feszültségre szabályozó generátorok részesedése az e célból jelentkező meddőteljesítmény igényből. | 100 jelen terv esetében fix érték
| Technológia | Az erőmű technológiája, mely információval szolgál az erőmű hatásfokáról és a felhasznált energiahordozóról. | Enumeráció B-oszlop ( Magunknak: Owner1 mezőbe írandó )
| Üzembehelyezés időpontja | Időpont melytől az adott elem üzemeleőnek tekintendő. (Időpontban már üzemel)
| Üzem végének időpontja | Időpont melytől az adott elem nem tekintendő üzemelőnek. (Időpontban már nem üzemel)
| Projekt azonosító | HFT kiindulási adatai táblázatban megadott Projekt Azonosító, melyhez az adott elem tartozik.
| Adatszolgáltató | A termelő adatait az egyesített modell összeállításához ki adja [text]. | Új mező. Enumeráció H-oszlop. ( Magunknak: Owner3 mezőbe írandó )
2 Transzformátor | Primer | A primer oldali csatlakozás csomóponti adatoknál szereplő neve.Keresztszabályozott transzformátoroknál előfordulhat, hogy a primer és a szekunder névleges feszültség megegyezik. Ez esetben azt a csomópontot tekintjük primernek, amelynek a neve a névsorban előbb van. | szabályzott oldal külön mezőben jelölve
| Szekunder | A szekunder oldali csatlakozás csomóponti adatoknál szereplő neve.
| Hely | Párhuzamosan üzemelő transzformátorok eseténa transzformátor azonosítására szolgáló kód. | Maximum 2 karakter
| Engedélyesi Azonosító | A transzformátor azonosítására használt név az engedélyes rendszerében | Maximálisan 63 karakter
| Bent | Transzformátor kapcsolási állapota, az üzemben lévőnek tekintett üzemállapotokra. | Enumeráció N-oszlop
| Kapcsolási Csoport | A transzformátor kapcsolási csoportja
| Upn | A primer oldali tekercs névleges feszültsége
| Usn | A szekunder oldali tekercs névleges feszültsége
| Sn | A transzformátor névleges látszólagos teljesítménye.
| Eps | A primer és szekunder tekercsek rövidzárási feszültsége
| Pröv | A transzformátor rövidzárási veszteségi teljesítménye.
| Pürj | A transzformátor üresjárási veszteségi teljesítménye.
| Qürj | A transzformátor üresjárási meddő teljesítménye (negatív).
| Smax | A transzformátor számítások során használandó terhelhetősége
| N | Fokozatok száma
| Szabályzott oldal | A transzformátor szabályozott oldalának a neve. A szabályozás vagy csak hossz- vagy csak keresztirányú lehet. Ha egyik se, akkor e paraméter megadása nem szükséges. | A szabályozott oldal csomóponti adatoknál szereplő neve. (Primer/Szekunder oszloppal megegyező érték / üres)
| Umax | A névleges feszültségtől való elszabályozhatóság maximuma a transzformátor szabályozott oldali névleges feszültségére vonatkoztatva.
| Umin | A névleges feszültségtől való elszabályozhatóság minimuma a transzformátor szabályozott oldali névleges feszültségére vonatkoztatva.
| Ube | A transzformátor beállított üresjárási feszültsége.
| Kszab | A keresztszabályozás mértéke, mely pozitív, ha a szabályozott oldal feszültsége siet a szabályozatlan oldal feszültségéhez képest. Ezt a mezőt üresen kell hagyni, ha a transzformátor nem keresztszabályozott | Pozitív, a (+) szimbólummal jelölt végpont feszültsége késik a másik végponthoz képest
| Vasmag | Vasmag konstrukció (0: Köpeny 1:Mag).
| Rz | A transzformátor zérus sorrendű soros ellenállása.
| Xz | A transzformátor zérus sorrendű soros reaktanciája.
| Rgp | Primer oldali földelés ellenállása.
| Xgp | Primer oldali földelés reaktanciája.
| Rgs | Szekunder oldali földelés ellenállása.
| Xgs | Szekunder oldali földelés reaktanciája.
| Üzembehelyezés időpontja | Időpont melytől az adott elem üzemeleőnek tekintendő. (Időpontban már üzemel)
| Üzem végének időpontja | Időpont melytől az adott elem nem tekintendő üzemelőnek. (Időpontban már nem üzemel)
| Projekt azonosító | HFT kiindulási adatai táblázatban megadott Projekt Azonosító, melyhez az adott elem tartozik.
| Adatszolgáltató | A transzformátor adatait az egyesített modell összeállításához ki adja [text]. | Új mező. Enumeráció H-oszlop. ( Magunknak: Owner1 mezőbe írandó )
3 Transzformátor | Primer | A primer oldali csatlakozás csomóponti adatoknál szereplő neve. Keresztszabályozott transzformátoroknál előfordulhat, hogy a primer és a szekunder névleges feszültség megegyezik. Ez esetben azt a csomópontot tekintjük primernek, amelynek a neve a névsorban előbb van. | szabályzott oldal külön mezőben jelölve
| Szekunder | A szekunder oldali csatlakozás csomóponti adatoknál szereplő neve.
| Tercier | A tercier oldali csatlakozás csomóponti adatoknál szereplő neve.
| Hely | Párhuzamosan üzemelő transzformátorok eseténa transzformátor azonosítására szolgáló kód. | Maximum 2 karakter
| Engedélyesi Azonosító | A transzformátor azonosítására használt név az engedélyes rendszerében | Maximálisan 63 karakter
| Bent | Transzformátor kapcsolási állapota, az üzemben lévőnek tekintett üzemállapotokra. | Enumeráció K-oszlop
| Kapcsolási Csoport | A transzformátor kapcsolási csoportja
| Upn | A primer oldali tekercs névleges feszültsége
| Usn | A szekunder oldali tekercs névleges feszültsége
| Utn | A tercier oldali tekercs névleges feszültsége
| Sps | A primer és a szekunder tekercsekre vonatkozó névleges látszólagos teljesítmény.
| Spt | A primer és a tercier tekercsekre vonatkozó névleges látszólagos teljesítmény.
| Sst | A szekunder és a tercier tekercsekre vonatkozó névleges látszólagos teljesítmény.
| Eps | A primer és szekunder tekercsek rövidzárási feszültsége.
| Ept | A primer és tercier tekercsek rövidzárási feszültsége.
| Est | A szekunder és tercier tekercsek rövidzárási feszültsége.
| Prps | A transzformátor primer és szekunder tekercsei között mért rövidzárási veszteségi teljesítmény.
| Prpt | A transzformátor primer és tercier tekercsei között mért rövidzárási veszteségi teljesítmény.
| Prst | A transzformátor szekunder és tercier tekercsei között mért rövidzárási veszteségi teljesítmény.
| Pürj | A transzformátor üresjárási veszteségi teljesítménye.
| Qürj | A transzformátor üresjárási meddő teljesítménye.
| Smax | A transzformátor számítások során használandó terhelhetősége | (primer-szekunder)
| N | Fokozatok száma
| Szabályzott oldal | A transzformátor szabályozott oldalának a neve. A szabályozás vagy csak hossz- vagy csak keresztirányú lehet. Ha egyik se, akkor e paraméter megadása nem szükséges. | A szabályozott oldal csomóponti adatoknál szereplő neve. (Primer/Szekunder/Tercier oszloppal megegyező érték / üres)
| Umax | A névleges feszültségtől való elszabályozhatóság maximuma a transzformátor szabályozott (I) oldalára vonatkoztatva
| Umin | A névleges feszültségtől való elszabályozhatóság minimuma a transzformátor szabályozott (I) oldalára vonatkoztatva
| Ube | A transzformátor beállított üresjárási feszültsége. | Feszültség alapként a transzformátor szabályozott oldali feszültségére voantkozk. (szabályzott oldal)
| Kszab | A keresztszabályozás mértéke, mely pozitív, ha a szabályozott oldal feszültsége siet a fiktív belső csomópont feszültségéhez képest. Ezt a mezőt üresen kell hagyni, ha a transzformátor nem keresztszabályozott | Pozitív, akkor a (+) szimbólummal jelölt végpont feszültsége késik a belső fiktív T ponthoz képest.
| Rgp | Primer oldali földelés ellenállása.
| Xgp | Primer oldali földelés reaktanciája.
| Rgs | Szekunder oldali földelés ellenállása.
| Xgs | Szekunder oldali földelés reaktanciája.
| Rgt | Tercier oldali földelés ellenállása.
| Xgt | Tercier oldali földelés reaktanciája.
| Üzembehelyezés időpontja | Időpont melytől az adott elem üzemeleőnek tekintendő. (Időpontban már üzemel) | Maximum 2 karakter
| Üzem végének időpontja | Időpont melytől az adott elem nem tekintendő üzemelőnek. (Időpontban már nem üzemel) | Maximálisan 63 karakter - megegyezik a Transzformátor engedélyesi azonosítójával
| Projekt azonosító | HFT kiindulási adatai táblázatban megadott Projekt Azonosító, melyhez az adott elem tartozik.
| Adatszolgáltató | A transzformátor adatait az egyesített modell összeállításához ki adja [text]. | Új mező. Enumeráció H-oszlop. ( Magunknak: Owner1 mezőbe írandó )
Kapcsolható sönt | Végpont | A kapcsolható sönt csatlakozási pontjának a csomóponti adatoknál szereplő neve.
| Engedélyesi Azonosító | A sönt azonosítására használt név az engedélyes rendszerében
| Csoport | Egy csomópontra több egymástól függetlenül vezérelhető kapcsolható sönt csatlakozhat, melyek csoportokat alkotnak.
| Bent | Transzformátor kapcsolási állapota, az üzemben lévőnek tekintett üzemállapotokra.
| N | A csoport fokozatainak száma.
| S | Egy fokozat meddő teljesítménye (Söntfojtó esetén negatív).
| Yz | Egy fokozat zérus sorrendű admittancája
| So | A csoportból bekapcsolt meddő teljesítmény (Söntfojtó esetén negatív).
| Üzembehelyezés időpontja | Időpont melytől az adott elem üzemeleőnek tekintendő. (Időpontban már üzemel)
| Üzem végének időpontja | Időpont melytől az adott elem nem tekintendő üzemelőnek. (Időpontban már nem üzemel)
| Projekt azonosító | HFT kiindulási adatai táblázatban megadott Projekt Azonosító, melyhez az adott elem tartozik.
| Adatszolgáltató | A kapcsolható sönt adatait az egyesített modell összeállításához ki adja [text]. | Új mező. Enumeráció H-oszlop. ( Magunknak: Nincs Owner1 mező, a Busz Owner1-ét kell venni )

## Enumeráció
Enumeráció |  |  |  |  | PV zónakód | Engedélyesek azonosítója | Csomópont Tipus | Tipuskód | Bekapcsolva
Erőmű Kód | Kategória | Magyar megnevezés | Angol megnevezés | Hatásfok
1 | NUCLEAR | Atomerőmű | Nuclear | 30% - 35% | 1 | MAVIR | P-Q | 1 | Bekapcsolt | 1
2 | LIGNITEOLD1 | Lignittüzelésű erőmű régi 1 | Lignite old 1 | 30% - 37% | 3 | DEDASZ | P-U | 2 | Kikapcsolt | 0
3 | LIGNITEOLD2 | Lignittüzelésű erőmű régi 2 | Lignite old 2 | 38% - 43% | 6 | EDASZ | U-Fi | 3
4 | LIGNITENEW | Lignittüzelésű erőmű régi új | Lignite new | 44% - 46% | 8 | TITASZ | Kikapcsolt | 4
5 | LIGNITECCS | Lignittüzelésű erőmű régi CCS | Lignite CCS | 30% - 40% | 5 | ELMU
6 | HARDCOALOLD1 | Feketeszéntüzelésű erőmű régi 1 | Hard coal old 1 | 30% - 37% | 7 | EMASZ
7 | HARDCOALOLD2 | Feketeszéntüzelésű erőmű régi 2 | Hard coal old 2 | 38% - 43% | 4 | DEMASZ
8 | HARDCOALNEW | Feketeszéntüzelésű erőmű régi új | Hard coal new | 44% -46% | 20 | KULF
9 | HARDCOALCCS | Feketeszéntüzelésű erőmű régi CCS | Hard coal CCS | 30% - 40% | 9 | ATV FOGY
10 | GASCONVOLD1 | Gázturbinás erőmű régi 1 | Gas conventional old 1 | 25% - 38%
11 | GASCONVOLD2 | Gázturbinás erőmű régi 2 | Gas conventional old 1 | 39% - 42%
12 | GASCCGTOLD1 | Kombinált ciklusú gáztüzelésű erőmű régi 1 | Gas CCGT old 1 | 33% - 44%
13 | GASCCGTOLD2 | Kombinált ciklusú gáztüzelésű erőmű régi 2 | Gas CCGT old 2 | 45% - 52%
14 | GASCCGTNEW | Kombinált ciklusú gáztüzelésű erőmű régi új | Gas CCGT new | 53% - 60%
15 | GASCCGTCCS | Kombinált ciklusú gáztüzelésű erőmű CCS | Gas CCGT CCS | 43% - 52%
17 | GASOCGTOLD | Nyíltciklusú gáztüzelésű erőmű régi | Gas OCGT old | 35% - 38%
18 | GASOCGTNEW | Nyíltciklusú gáztüzelésű erőmű új | Gas OCGT new | 39% - 44%
19 | GASCCGTPRES1 | Kombinált ciklusú gáztüzelésű erőmű régi korszerű 1 | Gas CCGT present 1 | 53% - 60%
20 | GASCCGTPRES2 | Kombinált ciklusú gáztüzelésű erőmű régi korszerű 2 | Gas CCGT present 2 | 53% - 60%
21 | LIGHTOIL | Könnyűolaj tüzelésű erőmű | Light oil | 32% - 38%
22 | HEAVYOILOLD1 | Nehézolaj tüzelésű erőmű régi 1 | Heavy oil old 1 | 25% - 37%
23 | HEAVYOILOLD2 | Nehézolaj tüzelésű erőmű régi 2 | Heavy oil old 2 | 38% - 43 %
24 | OILSHALEOLD | Palaolaj tüzelésű erőmű régi | Oil shale old | 28% -33%
25 | OILSHALENEW | Palaolaj tüzelésű erőmű új | Oil shale new | 34% - 39%
26 | HYDRORANPOND | Átfolyós vízerőmű | Hydro Run-of-river and Pondage | -
27 | HYDRORESERV | Tározós vízerőmű | Hydro Reservoir | -
28 | HYDRPSTOPEN | Nyílt szivattyús-tározós vízerőmű | Hydro Open Loop Pump Storage | -
29 | HYDRPSTCLOSE | Zárt szivattyús tározós vízerőmű | Hydro Closed Loop Pump Storage | -
31 | WINDONSHORE | Szárazföldi telepítésű szélerőmű | Wind Onshore | -
32 | WINDOFFSHORE | Tengeri telepítésű szélerőmű | Wind Offshore | -
33 | SOLARPHOTOVO | Naperőmű - PV farm | Solar PV Farm | -
34 | SOLARTHERMAL | Naperőmű - Koncentrátoros naphőerőmű | Solar Thermal | -
35 | OTHERRES | Egyéb megújuló erőmű | Other RES | -
36 | OTHERNONRES | Egyéb nem megújuló erőmű | Other non RES | -
37 | LIGNITEBIO | Lignit-biomassza együtttüzelésű erőmű | Lignite biofuel | -
38 | HARDCOALBIO | Feketeszén-biomassza együtttüzelésű erőmű | Hard Coal biofuel | -
39 | GASBIO | Gáz-biomassza együtttüzelésű erőmű | Gas biofuel | -
40 | LIGHTOILBIO | Könnyűolaj-biomassza együttüzelésű erőmű | Light oil biofuel | -
41 | HEAVYOILBIO | Nehézolaj-biomassza együttüzelésű erőmű | Heavy oil biofuel | -
42 | OILSHALEBIO | Palaolaj-biomassza együttüzelésű erőmű | Oil shale biofuel | -
44 | BATTERYSTRG | Akkumulátoros tározós erőmű | Battery Storage | -
45 | POWERTOGAS | P2G | Power 2 Gas | -
46 | ROOFTOPPV | Naperőmű - PV háztetőre szerelt | Solar PV Rooftop | -
47 | FUELCELLHDRG | Hidrogénes üzemanyagcella | Fuel Cell Hydrogen | -
100 | NONE | Zárlati Ekvivalens, nem kiadható külföldi gép | - | -

## Adatszolgáltató
Készítés időpontja | 2020-07-07 09:17
Modellezett időpont | 2020-01-15 17:00
Természetviselkedés | -
Fejlesztési politika | -
Engedélyes | MAVIR
Készítette | Decsi Tamás
Telefonszám | +36-1-304-1957
E-mail: | decsit@mavir.hu

## Előlap
Csomópont
Vezeték
Fogyasztó
Gép
Söntfojtó
Transzformátor(2)
Transzformátor(3)
Csillagponti fojtó
Határkeresztező
Összfogyasztás
Össztermelés | NEM VÁLTOZOTT !!!
Export/Import szaldó
Határérték

## Busz
Azonosító | Földrajzi név | Engedélyesi azonosító | Zóna | Típus | U | Fi | Üzembehelyezés időpontja | Üzem végének időpontja | Projekt azonosító | Adatszolgáltató | #Bus
[5 empty] | kV | fok
AISA B 400.00 |  | AISA B 400.00 | MAVIR | 1 | 411.9568 | 50.0078 |  |  |  | NUCLEAR | 6
ALBF 1 220.00 |  | ALBF 1 220.00 | MAVIR | 1 | 231.8746 | 50.2135 |  |  |  | NUCLEAR | 30
ALBF 2 220.00 |  | ALBF 2 220.00 | MAVIR | 1 | 231.8746 | 50.2135 |  |  |  | NUCLEAR | 31
ALBF B1 120.00 |  | ALBF B1 120.00 | ELMU | 1 | 133.9052 | 49.5608 |  |  |  | NUCLEAR | 32
ALBF B2 120.00 |  | ALBF B2 120.00 | ELMU | 1 | 133.9052 | 49.5608 |  |  |  | NUCLEAR | 33
ALBF K1 120.00 |  | ALBF K1 120.00 | ELMU | 1 | 133.9052 | 49.5608 |  |  |  | NUCLEAR | 34
ALBF K2 120.00 |  | ALBF K2 120.00 | ELMU | 1 | 133.9052 | 49.5608 |  |  |  | NUCLEAR | 35
ALBF P1 120.00 |  | ALBF P1 120.00 | MAVIR | 1 | 134.0542 | 49.8552 |  |  |  | NUCLEAR | 36
ALBF P2 120.00 |  | ALBF P2 120.00 | MAVIR | 1 | 134.0555 | 49.8586 |  |  |  | NUCLEAR | 37
ALBF P1 10.500 |  | ALBF P1 10.500 | MAVIR | 1 | 11.1687 | 49.7779 |  |  |  | NUCLEAR | 38
ALBF P2 10.500 |  | ALBF P2 10.500 | MAVIR | 1 | 11.168 | 49.765 |  |  |  | NUCLEAR | 39
BICSDB 120.00 |  | BICSDB 120.00 | EDASZ | 1 | 130.8272 | 49.3498 |  |  |  | NUCLEAR | 43
BICSDB 400.00 |  | BICSDB 400.00 | MAVIR | 1 | 410.0949 | 48.4735 |  |  |  | NUCLEAR | 44
BICSDK 120.00 |  | BICSDK 120.00 | EDASZ | 1 | 130.8272 | 49.3498 |  |  |  | NUCLEAR | 45
BICSDP1 18.000 |  | BICSDP1 18.000 | MAVIR | 1 | 18.4885 | 49.4541 |  |  |  | NUCLEAR | 46
BICSDP2 18.000 |  | BICSDP2 18.000 | MAVIR | 1 | 18.4887 | 49.4577 |  |  |  | NUCLEAR | 47
BEKO B 400.00 |  | BEKO B 400.00 | MAVIR | 1 | 412.4611 | 51.6133 |  |  |  | NUCLEAR | 50
BEKO P1T 18.000 |  | BEKO P1T 18.000 | MAVIR | 1 | 17.1991 | 54.923 |  |  |  | NUCLEAR | 58
BEKO P2T 18.000 |  | BEKO P2T 18.000 | MAVIR | 1 | 18.2012 | 54.8428 |  |  |  | NUCLEAR | 59
BEKO B 120.00 |  | BEKO B 120.00 | DEMASZ | 1 | 129.8056 | 54.5808 |  |  |  | NUCLEAR | 60
BEKO K 120.00 |  | BEKO K 120.00 | DEMASZ | 1 | 129.8056 | 54.5808 |  |  |  | NUCLEAR | 61
BEKO P3 18.000 |  | BEKO P3 18.000 | MAVIR | 1 | 18.3146 | 54.916 |  |  |  | NUCLEAR | 62
BICSDP3 18.000 |  | BICSDP3 18.000 | MAVIR | 1 | 18.4879 | 49.4191 |  |  |  | NUCLEAR | 68
DEBR P1 220.00 |  | DEBR P1 220.00 | MAVIR | 1 | 229.4041 | 51.5457 |  |  |  | NUCLEAR | 70
DEBR B 120.00 |  | DEBR B 120.00 | TITASZ | 1 | 127.7315 | 49.0503 |  |  |  | NUCLEAR | 72
DEBR K 120.00 |  | DEBR K 120.00 | TITASZ | 1 | 127.7315 | 49.0503 |  |  |  | NUCLEAR | 73
DEBR PA 10.500 |  | DEBR PA 10.500 | MAVIR | 1 | 10.6645 | 48.5316 |  |  |  | NUCLEAR | 74
DEBR PB 10.500 |  | DEBR PB 10.500 | MAVIR | 1 | 10.9488 | 51.5457 |  |  |  | NUCLEAR | 75
DETK B 220.00 |  | DETK B 220.00 | MAVIR | 1 | 232.0051 | 54.401 |  |  |  | NUCLEAR | 90
DETK B 120.00 |  | DETK B 120.00 | EMASZ | 1 | 133.7827 | 55.8367 |  |  |  | NUCLEAR | 95
DETK K 120.00 |  | DETK K 120.00 | EMASZ | 1 | 133.7827 | 55.8367 |  |  |  | NUCLEAR | 96
DETK P1 10.500 |  | DETK P1 10.500 | MAVIR | 1 | 11.1388 | 56.0499 |  |  |  | NUCLEAR | 97
DETK P2 10.500 |  | DETK P2 10.500 | MAVIR | 1 | 11.1386 | 56.0359 |  |  |  | NUCLEAR | 98
DETK P5 10.500 |  | DETK P5 10.500 | MAVIR | 1 | 11.1393 | 56.0285 |  |  |  | NUCLEAR | 101
DETK PV 6.0000 |  | DETK PV 6.0000 | MAVIR | 2 | 7.0541 | 59.324 |  |  |  | NUCLEAR | 103
DUME ELE 120.00 |  | DUME ELE 120.00 | MAVIR | 2 | 134.1473 | 48.4189 |  |  |  | NUCLEAR | 109
DUJV P1 220.00 |  | DUJV P1 220.00 | MAVIR | 1 | 227.9532 | 51.7341 |  |  |  | NUCLEAR | 110
DUJV P2 220.00 |  | DUJV P2 220.00 | MAVIR | 1 | 228.4382 | 51.6014 |  |  |  | NUCLEAR | 111
DUJV B 120.00 |  | DUJV B 120.00 | DEDASZ | 1 | 131.4344 | 53.512 |  |  |  | NUCLEAR | 112
DUJV K 120.00 |  | DUJV K 120.00 | DEDASZ | 1 | 131.4344 | 53.512 |  |  |  | NUCLEAR | 113
DUJV P1 10.500 |  | DUJV P1 10.500 | MAVIR | 1 | 10.8844 | 53.8676 |  |  |  | NUCLEAR | 114
DUJV P2 10.500 |  | DUJV P2 10.500 | MAVIR | 1 | 10.8892 | 53.873 |  |  |  | NUCLEAR | 115
DUJV PGM 120.00 |  | DUJV PGM 120.00 | MAVIR | 1 | 131.4376 | 53.5136 |  |  |  | NUCLEAR | 118
DUJV GY 10.500 |  | DUJV GY 10.500 | MAVIR | 2 | 11.6 | 54.2495 |  |  |  | NUCLEAR | 119
DUME B1 220.00 |  | DUME B1 220.00 | MAVIR | 1 | 231.9327 | 50.2789 |  |  |  | NUCLEAR | 130
DUME B1 120.00 |  | DUME B1 120.00 | ELMU | 1 | 133.4893 | 49.9856 |  |  |  | NUCLEAR | 158
DUME B2 120.00 |  | DUME B2 120.00 | ELMU | 1 | 133.4893 | 49.9856 |  |  |  | NUCLEAR | 160
DUME K1 120.00 |  | DUME K1 120.00 | ELMU | 1 | 133.4893 | 49.9856 |  |  |  | NUCLEAR | 162
DUME K2 120.00 |  | DUME K2 120.00 | ELMU | 1 | 133.4893 | 49.9856 |  |  |  | NUCLEAR | 164
DUME P4 10.500 |  | DUME P4 10.500 | MAVIR | 1 | 11.1821 | 48.1456 |  |  |  | NUCLEAR | 167
DUME G14 15.750 |  | DUME G14 15.750 | MAVIR | 2 | 15.9116 | 49.9134 |  |  |  | NUCLEAR | 190
DUME G15 15.750 |  | DUME G15 15.750 | MAVIR | 2 | 15.0948 | 50.2789 |  |  |  | NUCLEAR | 191
DUME G8 15.750 |  | DUME G8 15.750 | MAVIR | 2 | 14.774 | 52.5361 |  |  |  | NUCLEAR | 192
DUME G16 10.500 |  | DUME G16 10.500 | MAVIR | 4 | 10.5 | 0 |  |  |  | NUCLEAR | 194
DUME G17 10.500 |  | DUME G17 10.500 | MAVIR | 2 | 10.605 | 47.2675 |  |  |  | NUCLEAR | 195
DUME P1 10.500 |  | DUME P1 10.500 | MAVIR | 1 | 11.1098 | 49.9152 |  |  |  | NUCLEAR | 197
DUME P2 10.500 |  | DUME P2 10.500 | MAVIR | 1 | 11.1149 | 49.9386 |  |  |  | NUCLEAR | 198
DUME G7 19.000 |  | DUME G7 19.000 | MAVIR | 2 | 18.7979 | 53.5359 |  |  |  | NUCLEAR | 201
DUME P3 10.500 |  | DUME P3 10.500 | MAVIR | 1 | 11.1825 | 48.0031 |  |  |  | NUCLEAR | 202
DUME P7T 220.00 |  | DUME P7T 220.00 | MAVIR | 1 | 231.9241 | 50.3109 |  |  |  | NUCLEAR | 205
DUME P8T 220.00 |  | DUME P8T 220.00 | MAVIR | 1 | 231.8993 | 50.2939 |  |  |  | NUCLEAR | 206
DUME P15 220.00 |  | DUME P15 220.00 | MAVIR | 1 | 231.9323 | 50.2789 |  |  |  | NUCLEAR | 207
PERK B 400.00 |  | PERK B 400.00 | MAVIR | 1 | 409.9437 | 51.9487 |  |  |  | NUCLEAR | 210
PERK B 120.00 |  | PERK B 120.00 | DEDASZ | 1 | 130.5496 | 53.3588 |  |  |  | NUCLEAR | 211
PERK P1 18.000 |  | PERK P1 18.000 | MAVIR | 1 | 18.3396 | 53.5248 |  |  |  | NUCLEAR | 212
PERK P2 18.000 |  | PERK P2 18.000 | MAVIR | 1 | 18.3413 | 53.5095 |  |  |  | NUCLEAR | 213
PERK K 120.00 |  | PERK K 120.00 | DEDASZ | 1 | 130.5496 | 53.3588 |  |  |  | NUCLEAR | 216
PERK P3 18.000 |  | PERK P3 18.000 | MAVIR | 1 | 18.3418 | 53.479 |  |  |  | NUCLEAR | 217
FZSO B 400.00 |  | FZSO B 400.00 | MAVIR | 1 | 407.7414 | 47.7807 |  |  |  | NUCLEAR | 220
FZSO B 120.00 |  | FZSO B 120.00 | EMASZ | 1 | 129.4422 | 51.0769 |  |  |  | NUCLEAR | 228
FZSO K 120.00 |  | FZSO K 120.00 | EMASZ | 1 | 129.4422 | 51.0769 |  |  |  | NUCLEAR | 230
FZSO P4T 18.000 |  | FZSO P4T 18.000 | MAVIR | 1 | 18.161 | 51.3899 |  |  |  | NUCLEAR | 240
FZSO P5T 18.000 |  | FZSO P5T 18.000 | MAVIR | 1 | 18.1632 | 51.3908 |  |  |  | NUCLEAR | 241
GYOR P1T 120.00 |  | GYOR P1T 120.00 | EDASZ | 1 | 132.5276 | 41.4221 |  |  |  | NUCLEAR | 249
GOD B 400.00 |  | GOD B 400.00 | MAVIR | 1 | 411.7457 | 48.4643 |  |  |  | NUCLEAR | 260
GOD K 400.00 |  | GOD K 400.00 | MAVIR | 1 | 411.7457 | 48.4643 |  |  |  | NUCLEAR | 261
GOD B1 120.00 |  | GOD B1 120.00 | ELMU | 1 | 131.5137 | 49.1 |  |  |  | NUCLEAR | 270
GOD B2 120.00 |  | GOD B2 120.00 | ELMU | 1 | 131.5137 | 49.1 |  |  |  | NUCLEAR | 271
GOD K1 120.00 |  | GOD K1 120.00 | ELMU | 1 | 131.5137 | 49.1 |  |  |  | NUCLEAR | 272
GOD K2 120.00 |  | GOD K2 120.00 | ELMU | 1 | 131.5137 | 49.1 |  |  |  | NUCLEAR | 273
GOD P1 18.000 |  | GOD P1 18.000 | MAVIR | 1 | 18.5876 | 49.1701 |  |  |  | NUCLEAR | 275
GOD P2 18.000 |  | GOD P2 18.000 | MAVIR | 1 | 18.64 | 48.9138 |  |  |  | NUCLEAR | 276
GOD P5 18.000 |  | GOD P5 18.000 | MAVIR | 1 | 18.5856 | 49.1366 |  |  |  | NUCLEAR | 277
KERP B 120.00 |  | KERP B 120.00 | ELMU | 1 | 131.4176 | 50.6428 |  |  |  | NUCLEAR | 284
KERP K 120.00 |  | KERP K 120.00 | ELMU | 1 | 131.4176 | 50.6428 |  |  |  | NUCLEAR | 285
KERP B 220.00 |  | KERP B 220.00 | MAVIR | 1 | 232.3654 | 50.3425 |  |  |  | NUCLEAR | 287
KERP P1 18.000 |  | KERP P1 18.000 | MAVIR | 1 | 17.441 | 50.8829 |  |  |  | NUCLEAR | 288
KERP P2 18.000 |  | KERP P2 18.000 | MAVIR | 1 | 18.47 | 50.7862 |  |  |  | NUCLEAR | 289
KERP B 400.00 |  | KERP B 400.00 | MAVIR | 1 | 411.1295 | 49.2513 |  |  |  | NUCLEAR | 290
KERP P3 35.000 |  | KERP P3 35.000 | MAVIR | 1 | 34.9363 | 50.7201 |  |  |  | NUCLEAR | 294
GONYEPDI 11.500 |  | GONYEPDI 11.500 | MAVIR | 2 | 10.7656 | 43.775 |  |  |  | NUCLEAR | 295
GONYUB 400.00 |  | GONYUB 400.00 | MAVIR | 1 | 411 | 40.8869 |  |  |  | NUCLEAR | 296
GONYEP1 21.000 |  | GONYEP1 21.000 | MAVIR | 2 | 22.5566 | 43.775 |  |  |  | NUCLEAR | 297
GONYEP1 400.00 |  | GONYEP1 400.00 | MAVIR | 1 | 411.1614 | 40.9062 |  |  |  | NUCLEAR | 298
GYOR B 400.00 |  | GYOR B 400.00 | MAVIR | 1 | 409.3924 | 41.0735 |  |  |  | NUCLEAR | 300
GYOR K 400.00 |  | GYOR K 400.00 | MAVIR | 1 | 409.3924 | 41.0735 |  |  |  | NUCLEAR | 301
GYOR PB2 400.00 |  | GYOR PB2 400.00 | MAVIR | 1 | 409.3924 | 41.0735 |  |  |  | NUCLEAR | 303
GYOR B 220.00 |  | GYOR B 220.00 | MAVIR | 1 | 231.3972 | 41.4221 |  |  |  | NUCLEAR | 308
GYOR B 120.00 |  | GYOR B 120.00 | EDASZ | 1 | 129.4869 | 48.0541 |  |  |  | NUCLEAR | 314
GYOR K 120.00 |  | GYOR K 120.00 | EDASZ | 1 | 129.4869 | 48.0541 |  |  |  | NUCLEAR | 315
GYOR P3T 120.00 |  | GYOR P3T 120.00 | MAVIR | 1 | 130.0647 | 44.9191 |  |  |  | NUCLEAR | 316
GYOR P4T 120.00 |  | GYOR P4T 120.00 | MAVIR | 1 | 130.0617 | 44.919 |  |  |  | NUCLEAR | 317
GYOR S 120.00 |  | GYOR S 120.00 | MAVIR | 1 | 132.5274 | 41.4221 |  |  |  | NUCLEAR | 318
GYOR P3T 18.000 |  | GYOR P3T 18.000 | MAVIR | 1 | 18.2537 | 45.2465 |  |  |  | NUCLEAR | 319
GYOR P4T 18.000 |  | GYOR P4T 18.000 | MAVIR | 1 | 18.2527 | 45.2462 |  |  |  | NUCLEAR | 320
GYOR P1 10.500 |  | GYOR P1 10.500 | MAVIR | 1 | 11.044 | 41.4221 |  |  |  | NUCLEAR | 321
GYOR P2 10.500 |  | GYOR P2 10.500 | MAVIR | 1 | 11.044 | 41.4221 |  |  |  | NUCLEAR | 322
GYOR P5T 18.000 |  | GYOR P5T 18.000 | MAVIR | 1 | 18.2545 | 45.211 |  |  |  | NUCLEAR | 327
GYOR P5T 120.00 |  | GYOR P5T 120.00 | MAVIR | 1 | 130.0702 | 44.8843 |  |  |  | NUCLEAR | 329
GONYEP2 21.000 |  | GONYEP2 21.000 | MAVIR | 4 | 21 | 0 |  |  |  | NUCLEAR | 337
HEVI B 400.00 |  | HEVI B 400.00 | MAVIR | 1 | 406.5952 | 43.0028 |  |  |  | NUCLEAR | 340
HEVI GY1 120.00 |  | HEVI GY1 120.00 | EDASZ | 1 | 129.8353 | 48.4766 |  |  |  | NUCLEAR | 350
HEVI GY2 120.00 |  | HEVI GY2 120.00 | EDASZ | 1 | 129.8353 | 48.4766 |  |  |  | NUCLEAR | 351
HEVI P1 30.000 |  | HEVI P1 30.000 | MAVIR | 1 | 30.2106 | 48.8418 |  |  |  | NUCLEAR | 352
HEVI P2 30.000 |  | HEVI P2 30.000 | MAVIR | 1 | 30.2106 | 48.8418 |  |  |  | NUCLEAR | 353
HEVI P3 18.000 |  | HEVI P3 18.000 | MAVIR | 1 | 18.1112 | 49.0983 |  |  |  | NUCLEAR | 357
KISV 1 220.00 |  | KISV 1 220.00 | MAVIR | 1 | 226.4088 | 51.0048 |  |  |  | NUCLEAR | 360
KISV B 120.00 |  | KISV B 120.00 | TITASZ | 1 | 131.3404 | 52.2757 |  |  |  | NUCLEAR | 362
KISV K 120.00 |  | KISV K 120.00 | TITASZ | 1 | 131.3404 | 52.2757 |  |  |  | NUCLEAR | 363
KISV P1 10.500 |  | KISV P1 10.500 | MAVIR | 1 | 10.9272 | 52.4475 |  |  |  | NUCLEAR | 364
KISV P2 10.500 |  | KISV P2 10.500 | MAVIR | 1 | 10.9193 | 52.537 |  |  |  | NUCLEAR | 365
LITR B 400.00 |  | LITR B 400.00 | MAVIR | 1 | 408.624 | 47.6474 |  |  |  | NUCLEAR | 370
LITR B 120.00 |  | LITR B 120.00 | EDASZ | 1 | 131.9629 | 51.3634 |  |  |  | NUCLEAR | 378
LITR K 120.00 |  | LITR K 120.00 | EDASZ | 1 | 131.9629 | 51.3634 |  |  |  | NUCLEAR | 379
LITR PAT 18.000 |  | LITR PAT 18.000 | MAVIR | 1 | 18.3019 | 51.697 |  |  |  | NUCLEAR | 384
LITR PBT 18.000 |  | LITR PBT 18.000 | MAVIR | 1 | 18.3022 | 51.6674 |  |  |  | NUCLEAR | 385
LITRGP1 15.000 |  | LITRGP1 15.000 | MAVIR | 2 | 14.9958 | 51.3634 |  |  |  | NUCLEAR | 386
TORF B 400.00 |  | TORF B 400.00 | MAVIR | 1 | 412.8792 | 53.1548 |  |  |  | NUCLEAR | 390
TORF B 120.00 |  | TORF B 120.00 | DEMASZ | 1 | 131.6006 | 55.3391 |  |  |  | NUCLEAR | 391
TORF P1 18.000 |  | TORF P1 18.000 | MAVIR | 1 | 18.3521 | 55.5847 |  |  |  | NUCLEAR | 392
TORF P2 18.000 |  | TORF P2 18.000 | MAVIR | 1 | 17.2357 | 55.6009 |  |  |  | NUCLEAR | 393
TORF SF1 120.00 |  | TORF SF1 120.00 | DEMASZ | 1 | 131.6006 | 55.3391 |  |  |  | NUCLEAR | 396
TORF SF2 120.00 |  | TORF SF2 120.00 | DEMASZ | 1 | 131.6006 | 55.3391 |  |  |  | NUCLEAR | 397
TORF K 120.00 |  | TORF K 120.00 | DEMASZ | 1 | 131.6006 | 55.3391 |  |  |  | NUCLEAR | 398
MART B 400.00 |  | MART B 400.00 | MAVIR | 1 | 409.8138 | 49.6155 |  |  |  | NUCLEAR | 400
MART P1 220.00 |  | MART P1 220.00 | MAVIR | 1 | 232.7983 | 50.1257 |  |  |  | NUCLEAR | 408
MART P2 220.00 |  | MART P2 220.00 | MAVIR | 1 | 232.7659 | 50.132 |  |  |  | NUCLEAR | 409
MART P1 35.000 |  | MART P1 35.000 | MAVIR | 1 | 35.1789 | 50.2962 |  |  |  | NUCLEAR | 410
MART P2 35.000 |  | MART P2 35.000 | MAVIR | 1 | 35.1661 | 50.2103 |  |  |  | NUCLEAR | 411
MATREP3 220.00 |  | MATREP3 220.00 | MAVIR | 4 | 220 | 0 |  |  |  | NUCLEAR | 430
MATREP4 220.00 |  | MATREP4 220.00 | MAVIR | 1 | 232.0039 | 54.401 |  |  |  | NUCLEAR | 431
MATREP5 220.00 |  | MATREP5 220.00 | MAVIR | 4 | 220 | 0 |  |  |  | NUCLEAR | 432
MATREP1 120.00 |  | MATREP1 120.00 | MAVIR | 1 | 133.8922 | 56.2522 |  |  |  | NUCLEAR | 433
MATREP2 120.00 |  | MATREP2 120.00 | MAVIR | 1 | 133.8376 | 55.9786 |  |  |  | NUCLEAR | 434
MATREP67 120.00 |  | MATREP67 120.00 | MAVIR | 1 | 133.7814 | 55.8368 |  |  |  | NUCLEAR | 435
MATREG3 15.750 |  | MATREG3 15.750 | MAVIR | 4 | 15.75 | 0 |  |  |  | NUCLEAR | 436
MATREG4 15.750 |  | MATREG4 15.750 | MAVIR | 2 | 15.0994 | 54.401 |  |  |  | NUCLEAR | 437
MATREG5 15.750 |  | MATREG5 15.750 | MAVIR | 4 | 15.75 | 0 |  |  |  | NUCLEAR | 438
MATREG1 11.500 |  | MATREG1 11.500 | MAVIR | 2 | 11.6314 | 60.7442 |  |  |  | NUCLEAR | 439
MATREG2 11.500 |  | MATREG2 11.500 | MAVIR | 2 | 11.6569 | 57.4922 |  |  |  | NUCLEAR | 440
MATREG6 10.500 |  | MATREG6 10.500 | MAVIR | 2 | 10.6417 | 55.8368 |  |  |  | NUCLEAR | 441
MATREG7 10.500 |  | MATREG7 10.500 | MAVIR | 2 | 10.6417 | 55.8368 |  |  |  | NUCLEAR | 442
MATREG9 21.000 |  | MATREG9 21.000 | MAVIR | 2 | 21.0288 | 52.4186 |  |  |  | NUCLEAR | 446
MATREP9 400.00 |  | MATREP9 400.00 | MAVIR | 1 | 411.5 | 49.7467 |  |  |  | NUCLEAR | 447
MECS 1 220.00 |  | MECS 1 220.00 | MAVIR | 1 | 231.2144 | 55.3097 |  |  |  | NUCLEAR | 450
MECS B 120.00 |  | MECS B 120.00 | MAVIR | 1 | 132.2334 | 59.3955 |  |  |  | NUCLEAR | 451
MECS P1 10.500 |  | MECS P1 10.500 | MAVIR | 1 | 11.0144 | 60.1886 |  |  |  | NUCLEAR | 452
MECS P2 10.500 |  | MECS P2 10.500 | MAVIR | 1 | 11.0246 | 58.9622 |  |  |  | NUCLEAR | 453
MECS K 120.00 |  | MECS K 120.00 | MAVIR | 1 | 132.3446 | 58.3809 |  |  |  | NUCLEAR | 457
OCSA K 120.00 |  | OCSA K 120.00 | MAVIR | 1 | 133.5584 | 50.9693 |  |  |  | NUCLEAR | 458
OCSA B 120.00 |  | OCSA B 120.00 | MAVIR | 1 | 133.5584 | 50.9693 |  |  |  | NUCLEAR | 459
OCSA 1 220.00 |  | OCSA 1 220.00 | MAVIR | 1 | 232.3945 | 50.3946 |  |  |  | NUCLEAR | 460
OCSA P1 10.500 |  | OCSA P1 10.500 | MAVIR | 1 | 11.1343 | 51.0568 |  |  |  | NUCLEAR | 465
OCSA P2 10.500 |  | OCSA P2 10.500 | MAVIR | 1 | 11.1361 | 51.0802 |  |  |  | NUCLEAR | 466
OROE P3 10.500 |  | OROE P3 10.500 | MAVIR | 1 | 10.8859 | 50.2012 |  |  |  | NUCLEAR | 478
OROE P1 220.00 |  | OROE P1 220.00 | MAVIR | 1 | 231.094 | 47.1952 |  |  |  | NUCLEAR | 480
OROE B 120.00 |  | OROE B 120.00 | EDASZ | 1 | 130.7218 | 49.6571 |  |  |  | NUCLEAR | 482
OROE K 120.00 |  | OROE K 120.00 | EDASZ | 1 | 130.7218 | 49.6571 |  |  |  | NUCLEAR | 483
OROE G1 10.500 |  | OROE G1 10.500 | MAVIR | 2 | 10.5 | 52.1228 |  |  |  | NUCLEAR | 489
OROE G2 10.500 |  | OROE G2 10.500 | MAVIR | 2 | 10.5 | 52.1198 |  |  |  | NUCLEAR | 490
OROE G3 10.500 |  | OROE G3 10.500 | MAVIR | 4 | 10.5 | 0 |  |  |  | NUCLEAR | 491
OROE G4 10.500 |  | OROE G4 10.500 | MAVIR | 4 | 10.5 | 0 |  |  |  | NUCLEAR | 492
OROE P1 10.500 |  | OROE P1 10.500 | MAVIR | 1 | 10.8873 | 50.1394 |  |  |  | NUCLEAR | 493
OROE P2 10.500 |  | OROE P2 10.500 | MAVIR | 1 | 10.8872 | 50.1213 |  |  |  | NUCLEAR | 494
PAKSU_51 120.00 |  | PAKSU_51 120.00 | MAVIR | 1 | 130.5186 | 57.7676 |  |  |  | NUCLEAR | 501
PAKSU_52 120.00 |  | PAKSU_52 120.00 | MAVIR | 1 | 130.4627 | 57.6414 |  |  |  | NUCLEAR | 502
PAKSU_61 120.00 |  | PAKSU_61 120.00 | MAVIR | 1 | 130.5186 | 57.7676 |  |  |  | NUCLEAR | 503
PAKSU_62 120.00 |  | PAKSU_62 120.00 | MAVIR | 1 | 130.462 | 57.6415 |  |  |  | NUCLEAR | 504
PAKSPP1 120.00 |  | PAKSPP1 120.00 | MAVIR | 1 | 130.5264 | 57.7784 |  |  |  | NUCLEAR | 508
PAKSPGY 20.000 |  | PAKSPGY 20.000 | MAVIR | 1 | 21.7414 | 60.4476 |  |  |  | NUCLEAR | 509
PAKS B1 400.00 |  | PAKS B1 400.00 | MAVIR | 1 | 411 | 55.8456 |  |  |  | NUCLEAR | 510
PAKS P12 400.00 |  | PAKS P12 400.00 | MAVIR | 1 | 410.9962 | 55.8784 |  |  |  | NUCLEAR | 516
PAKS P34 400.00 |  | PAKS P34 400.00 | MAVIR | 1 | 410.9963 | 55.8783 |  |  |  | NUCLEAR | 521
PAKS P56 400.00 |  | PAKS P56 400.00 | MAVIR | 1 | 410.9963 | 55.8783 |  |  |  | NUCLEAR | 526
PAKS P78 400.00 |  | PAKS P78 400.00 | MAVIR | 1 | 410.9963 | 55.8783 |  |  |  | NUCLEAR | 529
PAKS B 120.00 |  | PAKS B 120.00 | DEDASZ | 1 | 130.5163 | 57.7679 |  |  |  | NUCLEAR | 532
PAKS K 120.00 |  | PAKS K 120.00 | DEDASZ | 1 | 130.5163 | 57.7679 |  |  |  | NUCLEAR | 533
PAKS P1 18.000 |  | PAKS P1 18.000 | MAVIR | 1 | 18.6872 | 57.9394 |  |  |  | NUCLEAR | 541
PAKS P2 18.000 |  | PAKS P2 18.000 | MAVIR | 1 | 18.67 | 57.9666 |  |  |  | NUCLEAR | 542
PAKS G1 15.750 |  | PAKS G1 15.750 | MAVIR | 2 | 15.7422 | 61.3758 |  |  |  | NUCLEAR | 544
PAKS G2 15.750 |  | PAKS G2 15.750 | MAVIR | 2 | 15.7422 | 61.3758 |  |  |  | NUCLEAR | 545
PAKS G3 15.750 |  | PAKS G3 15.750 | MAVIR | 2 | 15.7426 | 61.364 |  |  |  | NUCLEAR | 546
PAKS G4 15.750 |  | PAKS G4 15.750 | MAVIR | 2 | 15.7426 | 61.364 |  |  |  | NUCLEAR | 547
PAKS G5 15.750 |  | PAKS G5 15.750 | MAVIR | 2 | 15.7426 | 61.364 |  |  |  | NUCLEAR | 548
PAKS G6 15.750 |  | PAKS G6 15.750 | MAVIR | 2 | 15.7426 | 61.364 |  |  |  | NUCLEAR | 549
PAKS G7 15.750 |  | PAKS G7 15.750 | MAVIR | 2 | 15.7426 | 61.364 |  |  |  | NUCLEAR | 550
PAKS G8 15.750 |  | PAKS G8 15.750 | MAVIR | 2 | 15.7426 | 61.364 |  |  |  | NUCLEAR | 551
PAKS SRF 400.00 |  | PAKS SRF 400.00 | MAVIR | 1 | 411.1175 | 55.1446 |  |  |  | NUCLEAR | 554
PAKS SRF2 400.00 |  | PAKS SRF2 400.00 | MAVIR | 1 | 411 | 55.8456 |  |  |  | NUCLEAR | 555
BIRT B 400.00 |  | BIRT B 400.00 | MAVIR | 1 | 411.0218 | 54.9148 |  |  |  | NUCLEAR | 560
PAKSUG5 24.000 |  | PAKSUG5 24.000 | MAVIR | 2 | 24.2463 | 57.689 |  |  |  | NUCLEAR | 561
PAKSUG6 24.000 |  | PAKSUG6 24.000 | MAVIR | 2 | 24.2465 | 57.6781 |  |  |  | NUCLEAR | 562
PAKSUP5 400.00 |  | PAKSUP5 400.00 | MAVIR | 1 | 411 | 55.0053 |  |  |  | NUCLEAR | 563
PAKSUP6 400.00 |  | PAKSUP6 400.00 | MAVIR | 1 | 411.0041 | 54.9945 |  |  |  | NUCLEAR | 564
BIRT B 120.00 |  | BIRT B 120.00 | MAVIR | 1 | 130.46 | 57.6417 |  |  |  | NUCLEAR | 565
BIRT P1 18.000 |  | BIRT P1 18.000 | MAVIR | 1 | 18.6751 | 57.8839 |  |  |  | NUCLEAR | 566
PECSOB 400.00 |  | PECSOB 400.00 | MAVIR | 1 | 409.5305 | 50.6951 |  |  |  | NUCLEAR | 570
PECSOK 400.00 |  | PECSOK 400.00 | MAVIR | 1 | 409.5305 | 50.6951 |  |  |  | NUCLEAR | 571
PECSOP1B 400.00 |  | PECSOP1B 400.00 | MAVIR | 1 | 409.5305 | 50.6951 |  |  |  | NUCLEAR | 572
PECSOP1 18.000 |  | PECSOP1 18.000 | MAVIR | 1 | 18.2463 | 55.2 |  |  |  | NUCLEAR | 578
PECSOP2 18.000 |  | PECSOP2 18.000 | MAVIR | 1 | 18.2441 | 55.2282 |  |  |  | NUCLEAR | 579
PECSOB 120.00 |  | PECSOB 120.00 | DEDASZ | 1 | 130.8216 | 54.7635 |  |  |  | NUCLEAR | 584
PECSOK 120.00 |  | PECSOK 120.00 | DEDASZ | 1 | 130.8216 | 54.7635 |  |  |  | NUCLEAR | 585
PECSOP3 18.000 |  | PECSOP3 18.000 | MAVIR | 1 | 18.248 | 55.2246 |  |  |  | NUCLEAR | 586
BIRT K 120.00 |  | BIRT K 120.00 | MAVIR | 1 | 130.46 | 57.6417 |  |  |  | NUCLEAR | 588
GKEL K1 120.00 |  | GKEL K1 120.00 | ELMU | 1 | 131.514 | 48.6834 |  |  |  | NUCLEAR | 589
GKEL B 400.00 |  | GKEL B 400.00 | MAVIR | 1 | 411.7268 | 48.5153 |  |  |  | NUCLEAR | 590
GKEL B1 120.00 |  | GKEL B1 120.00 | ELMU | 1 | 131.514 | 48.6834 |  |  |  | NUCLEAR | 591
GKEL P1 18.000 |  | GKEL P1 18.000 | MAVIR | 1 | 18.4843 | 48.6983 |  |  |  | NUCLEAR | 592
GKEL P2 18.000 |  | GKEL P2 18.000 | MAVIR | 1 | 18.4843 | 48.6983 |  |  |  | NUCLEAR | 593
GKEL P3 18.000 |  | GKEL P3 18.000 | MAVIR | 1 | 18.4843 | 48.6983 |  |  |  | NUCLEAR | 596
GKEL F1 120.00 |  | GKEL F1 120.00 | ELMU | 1 | 131.4937 | 49.0652 |  |  |  | NUCLEAR | 598
GKEL F2 120.00 |  | GKEL F2 120.00 | ELMU | 4 | 120 | 0 |  |  |  | NUCLEAR | 599
SAFA B 400.00 |  | SAFA B 400.00 | MAVIR | 1 | 411.133 | 51.2631 |  |  |  | NUCLEAR | 600
SAFA K 400.00 |  | SAFA K 400.00 | MAVIR | 1 | 411.133 | 51.2631 |  |  |  | NUCLEAR | 601
SAFA B 120.00 |  | SAFA B 120.00 | DEMASZ | 1 | 130.9931 | 53.0521 |  |  |  | NUCLEAR | 608
SAFA K 120.00 |  | SAFA K 120.00 | DEMASZ | 1 | 130.9931 | 53.0521 |  |  |  | NUCLEAR | 609
SAFA P1 18.000 |  | SAFA P1 18.000 | MAVIR | 1 | 18.3884 | 53.2213 |  |  |  | NUCLEAR | 610
SAFA P2 18.000 |  | SAFA P2 18.000 | MAVIR | 1 | 18.3888 | 53.211 |  |  |  | NUCLEAR | 611
SAFA P3 18.000 |  | SAFA P3 18.000 | MAVIR | 1 | 18.2721 | 53.2024 |  |  |  | NUCLEAR | 614
SAJI B 400.00 |  | SAJI B 400.00 | MAVIR | 1 | 407.0596 | 46.1355 |  |  |  | NUCLEAR | 630
SAJI B 120.00 |  | SAJI B 120.00 | EMASZ | 2 | 128.6705 | 50.228 |  |  |  | NUCLEAR | 635
SAJI K 120.00 |  | SAJI K 120.00 | EMASZ | 1 | 128.6705 | 50.228 |  |  |  | NUCLEAR | 636
SAJI P1 18.000 |  | SAJI P1 18.000 | MAVIR | 1 | 18.045 | 50.5743 |  |  |  | NUCLEAR | 638
SAJI P2 18.000 |  | SAJI P2 18.000 | MAVIR | 1 | 17.9349 | 50.5668 |  |  |  | NUCLEAR | 640
SAJO B 400.00 |  | SAJO B 400.00 | MAVIR | 1 | 408.5 | 48.8516 |  |  |  | NUCLEAR | 650
SAJO B 220.00 |  | SAJO B 220.00 | MAVIR | 1 | 230 | 54.0172 |  |  |  | NUCLEAR | 661
SAJO B 120.00 |  | SAJO B 120.00 | EMASZ | 1 | 131.1684 | 54.0882 |  |  |  | NUCLEAR | 667
SAJO K 120.00 |  | SAJO K 120.00 | EMASZ | 1 | 131.1684 | 54.0882 |  |  |  | NUCLEAR | 668
SAJOGPGT 120.00 |  | SAJOGPGT 120.00 | MAVIR | 1 | 131.1683 | 54.0882 |  |  |  | NUCLEAR | 669
SAJO P3 35.000 |  | SAJO P3 35.000 | MAVIR | 1 | 34.6677 | 54.9391 |  |  |  | NUCLEAR | 671
SAJOGP1 15.000 |  | SAJOGP1 15.000 | MAVIR | 2 | 14.9055 | 54.0882 |  |  |  | NUCLEAR | 672
SAJO P1 10.500 |  | SAJO P1 10.500 | MAVIR | 1 | 10.922 | 54.0968 |  |  |  | NUCLEAR | 673
SAJO P2 10.500 |  | SAJO P2 10.500 | MAVIR | 1 | 10.9234 | 54.0961 |  |  |  | NUCLEAR | 674
SZEG B 120.00 |  | SZEG B 120.00 | DEMASZ | 1 | 130.9605 | 52.9879 |  |  |  | NUCLEAR | 691
SZEG K 120.00 |  | SZEG K 120.00 | DEMASZ | 1 | 130.9605 | 52.9879 |  |  |  | NUCLEAR | 692
SZHO B 400.00 |  | SZHO B 400.00 | MAVIR | 1 | 408.0125 | 42.6605 |  |  |  | NUCLEAR | 710
SZHO P1 18.000 |  | SZHO P1 18.000 | MAVIR | 1 | 18.1794 | 47.7287 |  |  |  | NUCLEAR | 718
SZHO P2 18.000 |  | SZHO P2 18.000 | MAVIR | 1 | 18.1794 | 47.7287 |  |  |  | NUCLEAR | 719
SZHO P1 120.00 |  | SZHO P1 120.00 | MAVIR | 1 | 130.3595 | 47.1918 |  |  |  | NUCLEAR | 720
SZHO P2 120.00 |  | SZHO P2 120.00 | MAVIR | 1 | 130.3595 | 47.1918 |  |  |  | NUCLEAR | 721
SZICSB 400.00 |  | SZICSB 400.00 | MAVIR | 1 | 410.1996 | 49.7416 |  |  |  | NUCLEAR | 724
SZICSB 120.00 |  | SZICSB 120.00 | ELMU | 1 | 133.7564 | 49.9836 |  |  |  | NUCLEAR | 725
SZICSP1 18.000 |  | SZICSP1 18.000 | MAVIR | 1 | 18.2255 | 50.0086 |  |  |  | NUCLEAR | 726
SZICSP2 18.000 |  | SZICSP2 18.000 | MAVIR | 1 | 18.2255 | 50.0086 |  |  |  | NUCLEAR | 727
SZICSK 120.00 |  | SZICSK 120.00 | ELMU | 1 | 133.7564 | 49.9836 |  |  |  | NUCLEAR | 730
SZOL P6 18.000 |  | SZOL P6 18.000 | MAVIR | 1 | 18.5138 | 56.0859 |  |  |  | NUCLEAR | 731
SZOL P7 18.000 |  | SZOL P7 18.000 | MAVIR | 1 | 18.5139 | 56.1454 |  |  |  | NUCLEAR | 732
SZOL P8 35.000 |  | SZOL P8 35.000 | MAVIR | 1 | 35.1708 | 54.1135 |  |  |  | NUCLEAR | 734
SZOL B 400.00 |  | SZOL B 400.00 | MAVIR | 1 | 411.949 | 51.3285 |  |  |  | NUCLEAR | 735
SZOL B 220.00 |  | SZOL B 220.00 | MAVIR | 1 | 233.0604 | 53.7041 |  |  |  | NUCLEAR | 740
SZOL B1 120.00 |  | SZOL B1 120.00 | TITASZ | 1 | 134.1826 | 55.6091 |  |  |  | NUCLEAR | 743
SZOL K 120.00 |  | SZOL K 120.00 | TITASZ | 1 | 134.1826 | 55.6091 |  |  |  | NUCLEAR | 746
SZOL P4 10.500 |  | SZOL P4 10.500 | MAVIR | 1 | 11.1416 | 55.9321 |  |  |  | NUCLEAR | 747
SZOL P5 10.500 |  | SZOL P5 10.500 | MAVIR | 1 | 11.1406 | 55.9743 |  |  |  | NUCLEAR | 748
TISZEG5 20.000 |  | TISZEG5 20.000 | MAVIR | 2 | 20.6202 | 56.1666 |  |  |  | NUCLEAR | 758
TISZEG6 20.000 |  | TISZEG6 20.000 | MAVIR | 2 | 19.9744 | 51.4268 |  |  |  | NUCLEAR | 759
TISZEP34 400.00 |  | TISZEP34 400.00 | MAVIR | 1 | 408.3789 | 49.0596 |  |  |  | NUCLEAR | 760
TISZEP1 220.00 |  | TISZEP1 220.00 | MAVIR | 1 | 229.8012 | 54.2163 |  |  |  | NUCLEAR | 761
TISZEP2 220.00 |  | TISZEP2 220.00 | MAVIR | 1 | 229.7592 | 54.1096 |  |  |  | NUCLEAR | 762
TISZEG2 15.750 |  | TISZEG2 15.750 | MAVIR | 2 | 16.1279 | 55.4 |  |  |  | NUCLEAR | 764
TISZEG4 15.750 |  | TISZEG4 15.750 | MAVIR | 2 | 15.221 | 50.4602 |  |  |  | NUCLEAR | 766
TISZEGB 220.00 |  | TISZEGB 220.00 | MAVIR | 2 | 229.8012 | 54.2163 |  |  |  | NUCLEAR | 770
TLOK 1 220.00 |  | TLOK 1 220.00 | MAVIR | 1 | 227.0253 | 52.7212 |  |  |  | NUCLEAR | 780
TLOK B 120.00 |  | TLOK B 120.00 | TITASZ | 1 | 132.3761 | 52.6297 |  |  |  | NUCLEAR | 783
TLOK K 120.00 |  | TLOK K 120.00 | TITASZ | 1 | 132.3761 | 52.6297 |  |  |  | NUCLEAR | 784
TLOK P1 10.500 |  | TLOK P1 10.500 | MAVIR | 1 | 11.0066 | 52.6007 |  |  |  | NUCLEAR | 790
TLOK P2 10.500 |  | TLOK P2 10.500 | MAVIR | 1 | 10.9994 | 52.6023 |  |  |  | NUCLEAR | 791
TOPN B 400.00 |  | TOPN B 400.00 | MAVIR | 1 | 409.0993 | 50.4678 |  |  |  | NUCLEAR | 810
TOPN P1 120.00 |  | TOPN P1 120.00 | MAVIR | 1 | 130.8267 | 54.265 |  |  |  | NUCLEAR | 816
TOPN P2 120.00 |  | TOPN P2 120.00 | MAVIR | 1 | 130.8263 | 54.2651 |  |  |  | NUCLEAR | 817
TOPN P1 18.000 |  | TOPN P1 18.000 | MAVIR | 1 | 18.3702 | 54.5886 |  |  |  | NUCLEAR | 818
TOPN P2 18.000 |  | TOPN P2 18.000 | MAVIR | 1 | 18.3701 | 54.5886 |  |  |  | NUCLEAR | 819
SZHL B 220.00 |  | SZHL B 220.00 | MAVIR | 1 | 232.1381 | 55.9208 |  |  |  | NUCLEAR | 830
SZHL B 120.00 |  | SZHL B 120.00 | MAVIR | 1 | 132.8196 | 60.2286 |  |  |  | NUCLEAR | 831
SZHL P1 10.500 |  | SZHL P1 10.500 | MAVIR | 1 | 11.0584 | 61.0203 |  |  |  | NUCLEAR | 832
SZHL P2 10.500 |  | SZHL P2 10.500 | MAVIR | 1 | 11.0716 | 59.3152 |  |  |  | NUCLEAR | 833
SZHL K 120.00 |  | SZHL K 120.00 | MAVIR | 1 | 132.9425 | 58.7885 |  |  |  | NUCLEAR | 836
ZUGL B 220.00 |  | ZUGL B 220.00 | MAVIR | 1 | 231.181 | 50.6755 |  |  |  | NUCLEAR | 840
ZUGL K 220.00 |  | ZUGL K 220.00 | MAVIR | 1 | 231.1842 | 50.6716 |  |  |  | NUCLEAR | 841
ZUGL B1 120.00 |  | ZUGL B1 120.00 | ELMU | 1 | 133.342 | 49.3296 |  |  |  | NUCLEAR | 844
ZUGL K1 120.00 |  | ZUGL K1 120.00 | ELMU | 1 | 133.342 | 49.3296 |  |  |  | NUCLEAR | 847
ZUGL PN 10.500 |  | ZUGL PN 10.500 | MAVIR | 1 | 11.078 | 49.0146 |  |  |  | NUCLEAR | 853
ZUGL PO 10.500 |  | ZUGL PO 10.500 | MAVIR | 1 | 11.0899 | 49.1088 |  |  |  | NUCLEAR | 854
ZUGL PP 10.500 |  | ZUGL PP 10.500 | MAVIR | 1 | 11.0775 | 49.0014 |  |  |  | NUCLEAR | 855
CSPG G4 15.750 |  | CSPG G4 15.750 | MAVIR | 2 | 16.7274 | 49.5064 |  |  |  | NUCLEAR | 859
KAPO 400.00 |  | KAPO 400.00 | MAVIR | 1 | 411.432 | 49.4798 |  |  |  | NUCLEAR | 860
CSPG G5 15.750 |  | CSPG G5 15.750 | MAVIR | 1 | 16.7274 | 49.5064 |  |  |  | NUCLEAR | 869
CSPG G1 120.00 |  | CSPG G1 120.00 | MAVIR | 1 | 133.706 | 50.7541 |  |  |  | NUCLEAR | 870
CSPG MG1 120.00 |  | CSPG MG1 120.00 | MAVIR | 1 | 133.6898 | 50.7541 |  |  |  | NUCLEAR | 871
CSPG G2 120.00 |  | CSPG G2 120.00 | MAVIR | 1 | 133.457 | 50.3464 |  |  |  | NUCLEAR | 872
CSPG MG2 120.00 |  | CSPG MG2 120.00 | MAVIR | 1 | 133.3864 | 49.4997 |  |  |  | NUCLEAR | 873
CSPG PG3 120.00 |  | CSPG PG3 120.00 | MAVIR | 1 | 133.8198 | 49.5063 |  |  |  | NUCLEAR | 874
CSPG G1 15.750 |  | CSPG G1 15.750 | MAVIR | 2 | 16.7112 | 50.7541 |  |  |  | NUCLEAR | 876
CSPG G2 15.750 |  | CSPG G2 15.750 | MAVIR | 1 | 16.6693 | 48.3436 |  |  |  | NUCLEAR | 877
CSPG G3 15.750 |  | CSPG G3 15.750 | MAVIR | 1 | 16.7275 | 49.5063 |  |  |  | NUCLEAR | 878
CSPG PG45 120.00 |  | CSPG PG45 120.00 | MAVIR | 1 | 133.8194 | 49.5064 |  |  |  | NUCLEAR | 882
UJPR GY1 120.00 |  | UJPR GY1 120.00 | MAVIR | 1 | 133.2773 | 49.2082 |  |  |  | NUCLEAR | 890
UJPR GY2 120.00 |  | UJPR GY2 120.00 | MAVIR | 1 | 133.2773 | 49.2082 |  |  |  | NUCLEAR | 892
UJPR P1 10.500 |  | UJPR P1 10.500 | MAVIR | 2 | 10.6048 | 49.2082 |  |  |  | NUCLEAR | 894
UJPR P2 10.500 |  | UJPR P2 10.500 | MAVIR | 2 | 10.6016 | 49.2082 |  |  |  | NUCLEAR | 895
JOZS B 400.00 |  | JOZS B 400.00 | MAVIR | 1 | 410.2173 | 49.1422 |  |  |  | NUCLEAR | 901
JOZS B 120.00 |  | JOZS B 120.00 | TITASZ | 1 | 128.0746 | 49.4721 |  |  |  | NUCLEAR | 904
JOZS K 120.00 |  | JOZS K 120.00 | TITASZ | 1 | 128.0746 | 49.4721 |  |  |  | NUCLEAR | 905
JOZS P1 18.000 |  | JOZS P1 18.000 | MAVIR | 1 | 18.2976 | 49.5076 |  |  |  | NUCLEAR | 906
JOZS P2 18.000 |  | JOZS P2 18.000 | MAVIR | 1 | 18.2976 | 49.5078 |  |  |  | NUCLEAR | 907
JOZS P3 18.000 |  | JOZS P3 18.000 | MAVIR | 1 | 18.3029 | 49.4965 |  |  |  | NUCLEAR | 908
BUJ B 400.00 |  | BUJ B 400.00 | MAVIR | 1 | 409.8336 | 49.1263 |  |  |  | NUCLEAR | 931
BUJ B 120.00 |  | BUJ B 120.00 | TITASZ | 1 | 130.2146 | 51.2389 |  |  |  | NUCLEAR | 932
BUJ P1 18.000 |  | BUJ P1 18.000 | MAVIR | 1 | 18.393 | 51.4224 |  |  |  | NUCLEAR | 933
BUJ P2 18.000 |  | BUJ P2 18.000 | MAVIR | 1 | 18.3932 | 51.4136 |  |  |  | NUCLEAR | 934
BUJ K 120.00 |  | BUJ K 120.00 | TITASZ | 1 | 130.2146 | 51.2389 |  |  |  | NUCLEAR | 937
DEBD K 120.00 |  | DEBD K 120.00 | TITASZ | 1 | 126.6483 | 47.4402 |  |  |  | NUCLEAR | 940
DEBD B 120.00 |  | DEBD B 120.00 | TITASZ | 1 | 126.6483 | 47.4402 |  |  |  | NUCLEAR | 941
DEBD 400.00 |  | DEBD 400.00 | MAVIR | 1 | 409.744 | 48.9939 |  |  |  | NUCLEAR | 942
DEBD P1 18.000 |  | DEBD P1 18.000 | MAVIR | 1 | 18.0792 | 47.2542 |  |  |  | NUCLEAR | 943
DEBD P2 18.000 |  | DEBD P2 18.000 | MAVIR | 1 | 18.0792 | 47.2542 |  |  |  | NUCLEAR | 944
DEBD P3 18.000 |  | DEBD P3 18.000 | MAVIR | 1 | 18.0792 | 47.2542 |  |  |  | NUCLEAR | 945
DEBD MSCDN 120.00 |  | DEBD MSCDN 120.00 | MAVIR | 1 | 126.6483 | 47.4402 |  |  |  | NUCLEAR | 959
BUJ P3 18.000 |  | BUJ P3 18.000 | MAVIR | 1 | 18.3927 | 51.4774 |  |  |  | NUCLEAR | 964
BAKA K 750.00 |  | BAKA K 750.00 | MAVIR | 1 | 729.2562 | 49.7586 |  |  |  | NUCLEAR | 977
BAKA P1 750.00 |  | BAKA P1 750.00 | MAVIR | 1 | 729.2562 | 49.7586 |  |  |  | NUCLEAR | 978
BAKA K 400.00 |  | BAKA K 400.00 | MAVIR | 1 | 409.9263 | 48.6046 |  |  |  | NUCLEAR | 980
BAKA P2 18.000 |  | BAKA P2 18.000 | MAVIR | 1 | 18.4347 | 52.309 |  |  |  | NUCLEAR | 981
BAKA P3 18.000 |  | BAKA P3 18.000 | MAVIR | 1 | 18.4347 | 52.309 |  |  |  | NUCLEAR | 982
BAKA B 120.00 |  | BAKA B 120.00 | MAVIR | 1 | 130.4872 | 51.9326 |  |  |  | NUCLEAR | 985
BAKA K 120.00 |  | BAKA K 120.00 | MAVIR | 1 | 130.4872 | 51.9326 |  |  |  | NUCLEAR | 986
BAKA P1 15.000 |  | BAKA P1 15.000 | MAVIR | 1 | 15.1882 | 48.4126 |  |  |  | NUCLEAR | 987
ADAT 1 120.00 |  | ADAT 1 120.00 | MAVIR | 1 | 131.5121 | 49.0994 |  |  |  | NUCLEAR | 1000
ADAT 2 120.00 |  | ADAT 2 120.00 | MAVIR | 1 | 131.5121 | 49.0994 |  |  |  | NUCLEAR | 1001
DUNAPP1 120.00 |  | DUNAPP1 120.00 | MAVIR | 1 | 133.4995 | 49.9959 |  |  |  | NUCLEAR | 1002
DUNAPGY 20.000 |  | DUNAPGY 20.000 | MAVIR | 2 | 22.2374 | 52.6068 |  |  |  | NUCLEAR | 1003
BAKA P4 18.000 |  | BAKA P4 18.000 | MAVIR | 1 | 18.3591 | 50.2306 |  |  |  | NUCLEAR | 1054
BARCSGY1 120.00 |  | BARCSGY1 120.00 | DEDASZ | 1 | 132.8636 | 58.7293 |  |  |  | NUCLEAR | 1210
BELEMK1 120.00 |  | BELEMK1 120.00 | DEDASZ | 1 | 131.4373 | 57.1003 |  |  |  | NUCLEAR | 1220
BERE P1 120.00 |  | BERE P1 120.00 | DEDASZ | 1 | 131.1218 | 55.0564 |  |  |  | NUCLEAR | 1230
BERE P2 120.00 |  | BERE P2 120.00 | DEDASZ | 1 | 130.8873 | 54.9403 |  |  |  | NUCLEAR | 1231
BFOL K1 120.00 |  | BFOL K1 120.00 | DEDASZ | 1 | 133.8873 | 54.997 |  |  |  | NUCLEAR | 1240
BOGL K1 120.00 |  | BOGL K1 120.00 | DEDASZ | 1 | 133.5756 | 54.7756 |  |  |  | NUCLEAR | 1250
BONY K1 120.00 |  | BONY K1 120.00 | DEDASZ | 1 | 132.0604 | 57.3191 |  |  |  | NUCLEAR | 1260
BUZS GY1 120.00 |  | BUZS GY1 120.00 | DEDASZ | 1 | 133.2043 | 54.5275 |  |  |  | NUCLEAR | 1265
CSUR K1 120.00 |  | CSUR K1 120.00 | DEDASZ | 1 | 132.3657 | 54.9534 |  |  |  | NUCLEAR | 1270
DFOL 1 120.00 |  | DFOL 1 120.00 | DEDASZ | 1 | 131.1814 | 55.6033 |  |  |  | NUCLEAR | 1275
DFOL P3 120.00 |  | DFOL P3 120.00 | DEDASZ | 1 | 131.1718 | 55.6016 |  |  |  | NUCLEAR | 1279
DOMB K1 120.00 |  | DOMB K1 120.00 | DEDASZ | 1 | 131.7498 | 56.4726 |  |  |  | NUCLEAR | 1280
DUJD GY1 120.00 |  | DUJD GY1 120.00 | DEDASZ | 1 | 130.9966 | 53.4749 |  |  |  | NUCLEAR | 1285
DUJO1K1 120.00 |  | DUJO1K1 120.00 | DEDASZ | 1 | 131.412 | 53.5042 |  |  |  | NUCLEAR | 1290
DUJO2K1 120.00 |  | DUJO2K1 120.00 | DEDASZ | 1 | 131.3727 | 53.6551 |  |  |  | NUCLEAR | 1292
DUHAMPTR 120.00 |  | DUHAMPTR 120.00 | DEDASZ | 1 | 131.0454 | 53.4937 |  |  |  | NUCLEAR | 1297
DUJP GY1 120.00 |  | DUJP GY1 120.00 | DEDASZ | 1 | 130.9949 | 53.4753 |  |  |  | NUCLEAR | 1299
DUJP K1 120.00 |  | DUJP K1 120.00 | DEDASZ | 1 | 130.9952 | 53.4751 |  |  |  | NUCLEAR | 1300
DUJP K2 120.00 |  | DUJP K2 120.00 | DEDASZ | 1 | 130.9442 | 53.4661 |  |  |  | NUCLEAR | 1301
DUJVEK1 120.00 |  | DUJVEK1 120.00 | DEDASZ | 1 | 130.797 | 53.2745 |  |  |  | NUCLEAR | 1306
DUJV2K1 120.00 |  | DUJV2K1 120.00 | DEDASZ | 1 | 131.1695 | 53.423 |  |  |  | NUCLEAR | 1313
HANK 120.00 |  | HANK 120.00 | DEDASZ | 1 | 130.7811 | 53.2665 |  |  |  | NUCLEAR | 1320
KAFUMK1 120.00 |  | KAFUMK1 120.00 | DEDASZ | 1 | 131.0934 | 55.0325 |  |  |  | NUCLEAR | 1330
KAFUMK2 120.00 |  | KAFUMK2 120.00 | DEDASZ | 1 | 131.1402 | 55.1679 |  |  |  | NUCLEAR | 1331
KANVMGY1 120.00 |  | KANVMGY1 120.00 | DEDASZ | 1 | 132.4136 | 54.189 |  |  |  | NUCLEAR | 1336
KAPV B 120.00 |  | KAPV B 120.00 | DEDASZ | 1 | 131.0958 | 55.0507 |  |  |  | NUCLEAR | 1340
KAPV K 120.00 |  | KAPV K 120.00 | DEDASZ | 1 | 131.0958 | 55.0507 |  |  |  | NUCLEAR | 1341
KPVK GY1 120.00 |  | KPVK GY1 120.00 | DEDASZ | 1 | 131.25 | 55.4056 |  |  |  | NUCLEAR | 1355
KERT GY1 120.00 |  | KERT GY1 120.00 | DEDASZ | 1 | 131.2638 | 55.563 |  |  |  | NUCLEAR | 1370
KESZ B1 120.00 |  | KESZ B1 120.00 | DEDASZ | 1 | 129.9569 | 49.2008 |  |  |  | NUCLEAR | 1380
KESZ K1 120.00 |  | KESZ K1 120.00 | DEDASZ | 1 | 129.9569 | 49.2008 |  |  |  | NUCLEAR | 1382
KIRE GY1 120.00 |  | KIRE GY1 120.00 | DEDASZ | 1 | 132.4476 | 58.0694 |  |  |  | NUCLEAR | 1390
KOML K1 120.00 |  | KOML K1 120.00 | DEDASZ | 1 | 131.078 | 55.1339 |  |  |  | NUCLEAR | 1400
KONV GY1 120.00 |  | KONV GY1 120.00 | DEDASZ | 1 | 131.4267 | 53.5078 |  |  |  | NUCLEAR | 1410
KONV GY2 120.00 |  | KONV GY2 120.00 | DEDASZ | 1 | 131.4176 | 53.5032 |  |  |  | NUCLEAR | 1411
KVSZ K1 120.00 |  | KVSZ K1 120.00 | DEDASZ | 1 | 132.028 | 57.2078 |  |  |  | NUCLEAR | 1420
MARC K1 120.00 |  | MARC K1 120.00 | DEDASZ | 1 | 132.0494 | 52.8214 |  |  |  | NUCLEAR | 1430
MGODMK1 120.00 |  | MGODMK1 120.00 | DEDASZ | 1 | 131.0941 | 55.1392 |  |  |  | NUCLEAR | 1440
MOHA GY1 120.00 |  | MOHA GY1 120.00 | DEDASZ | 1 | 133.3614 | 58.4714 |  |  |  | NUCLEAR | 1450
NKAN K1 120.00 |  | NKAN K1 120.00 | DEDASZ | 1 | 132.4224 | 54.1895 |  |  |  | NUCLEAR | 1460
NTAD K1 120.00 |  | NTAD K1 120.00 | DEDASZ | 1 | 132.1035 | 55.2934 |  |  |  | NUCLEAR | 1470
PAKSN 120.00 |  | PAKSN 120.00 | DEDASZ | 1 | 130.6758 | 57.8003 |  |  |  | NUCLEAR | 1475
PAKSDK1 120.00 |  | PAKSDK1 120.00 | DEDASZ | 1 | 130.8322 | 58.2722 |  |  |  | NUCLEAR | 1480
PECSEGEP 10.500 |  | PECSEGEP 10.500 | DEDASZ | 4 | 10.5 | 0 |  |  |  | NUCLEAR | 1486
PECSEB1 120.00 |  | PECSEB1 120.00 | DEDASZ | 1 | 130.8529 | 55.0923 |  |  |  | NUCLEAR | 1490
PECSEK1 120.00 |  | PECSEK1 120.00 | DEDASZ | 1 | 130.8529 | 55.0923 |  |  |  | NUCLEAR | 1492
PECSEG3 120.00 |  | PECSEG3 120.00 | MAVIR | 2 | 130.8449 | 55.1198 |  |  |  | NUCLEAR | 1495
PECSEG4 120.00 |  | PECSEG4 120.00 | MAVIR | 4 | 120 | 0 |  |  |  | NUCLEAR | 1496
PECSEG6 120.00 |  | PECSEG6 120.00 | MAVIR | 2 | 130.8425 | 55.1084 |  |  |  | NUCLEAR | 1497
PECSKK1 120.00 |  | PECSKK1 120.00 | DEDASZ | 1 | 130.933 | 54.8823 |  |  |  | NUCLEAR | 1499
PUMA K1 120.00 |  | PUMA K1 120.00 | DEDASZ | 1 | 131.3917 | 55.9375 |  |  |  | NUCLEAR | 1510
SARB K1 120.00 |  | SARB K1 120.00 | DEDASZ | 1 | 131.7274 | 55.1204 |  |  |  | NUCLEAR | 1520
SIKL GY1 120.00 |  | SIKL GY1 120.00 | DEDASZ | 1 | 131.1186 | 55.0574 |  |  |  | NUCLEAR | 1530
SIKL GY2 120.00 |  | SIKL GY2 120.00 | DEDASZ | 1 | 131.1186 | 55.0574 |  |  |  | NUCLEAR | 1531
SIKO K1 120.00 |  | SIKO K1 120.00 | DEDASZ | 1 | 131.1886 | 55.2387 |  |  |  | NUCLEAR | 1533
SIOF K1 120.00 |  | SIOF K1 120.00 | DEDASZ | 1 | 133.8525 | 55.119 |  |  |  | NUCLEAR | 1540
SOJT B 120.00 |  | SOJT B 120.00 | DEDASZ | 1 | 131.9934 | 52.6385 |  |  |  | NUCLEAR | 1560
SOJT K 120.00 |  | SOJT K 120.00 | DEDASZ | 1 | 131.9934 | 52.6385 |  |  |  | NUCLEAR | 1561
SZEH K1 120.00 |  | SZEH K1 120.00 | DEDASZ | 1 | 130.9157 | 53.4152 |  |  |  | NUCLEAR | 1570
SZEHUP1 120.00 |  | SZEHUP1 120.00 | DEDASZ | 1 | 130.8972 | 53.4078 |  |  |  | NUCLEAR | 1580
SZEK K1 120.00 |  | SZEK K1 120.00 | DEDASZ | 1 | 131.9559 | 58.3695 |  |  |  | NUCLEAR | 1590
SZIG K1 120.00 |  | SZIG K1 120.00 | DEDASZ | 1 | 132.514 | 58.033 |  |  |  | NUCLEAR | 1600
TAB 120.00 |  | TAB 120.00 | DEDASZ | 1 | 133.0264 | 55.277 |  |  |  | NUCLEAR | 1606
TAB_T 120.00 |  | TAB_T 120.00 | DEDASZ | 1 | 133.0251 | 55.2728 |  |  |  | NUCLEAR | 1607
TAMS K1 120.00 |  | TAMS K1 120.00 | DEDASZ | 1 | 131.6566 | 56.6165 |  |  |  | NUCLEAR | 1610
IVAN B 120.00 |  | IVAN B 120.00 | DEDASZ | 1 | 129.7461 | 52.75 |  |  |  | NUCLEAR | 1625
IVAN K 120.00 |  | IVAN K 120.00 | DEDASZ | 1 | 129.7461 | 52.75 |  |  |  | NUCLEAR | 1626
GERJ GY1 120.00 |  | GERJ GY1 120.00 | DEDASZ | 1 | 130.9307 | 58.3246 |  |  |  | NUCLEAR | 1635
MOZS GY1 120.00 |  | MOZS GY1 120.00 | DEDASZ | 1 | 132.0164 | 58.2289 |  |  |  | NUCLEAR | 1660
PHEN 120.00 |  | PHEN 120.00 | DEDASZ | 1 | 131.0238 | 58.0625 |  |  |  | NUCLEAR | 1685
DUJF 120.00 |  | DUJF 120.00 | DEDASZ | 1 | 130.9874 | 53.4748 |  |  |  | NUCLEAR | 1695
ALGY GY1 120.00 |  | ALGY GY1 120.00 | DEMASZ | 1 | 130.8696 | 52.9888 |  |  |  | NUCLEAR | 1700
ALGY GY2 120.00 |  | ALGY GY2 120.00 | DEMASZ | 1 | 131.2094 | 53.4792 |  |  |  | NUCLEAR | 1701
ALGY GY3 120.00 |  | ALGY GY3 120.00 | DEMASZ | 2 | 130.8696 | 52.9888 |  |  |  | NUCLEAR | 1702
ALGYTP1 120.00 |  | ALGYTP1 120.00 | DEMASZ | 1 | 131.2086 | 53.4793 |  |  |  | NUCLEAR | 1706
ALGYTP2 120.00 |  | ALGYTP2 120.00 | DEMASZ | 1 | 130.9249 | 53.0534 |  |  |  | NUCLEAR | 1707
BAJA GY1 120.00 |  | BAJA GY1 120.00 | DEMASZ | 2 | 134.1432 | 60.6515 |  |  |  | NUCLEAR | 1710
BAJD GY1 120.00 |  | BAJD GY1 120.00 | DEMASZ | 2 | 133.6794 | 60.3429 |  |  |  | NUCLEAR | 1720
BCSA B 120.00 |  | BCSA B 120.00 | DEMASZ | 2 | 129.9304 | 54.7918 |  |  |  | NUCLEAR | 1730
BCSA K 120.00 |  | BCSA K 120.00 | DEMASZ | 1 | 129.9304 | 54.7918 |  |  |  | NUCLEAR | 1731
BCSK GY1 120.00 |  | BCSK GY1 120.00 | DEMASZ | 2 | 129.8104 | 54.6121 |  |  |  | NUCLEAR | 1750
BCSK GY2 120.00 |  | BCSK GY2 120.00 | DEMASZ | 1 | 130.2341 | 55.2437 |  |  |  | NUCLEAR | 1751
BCSKTGY1 120.00 |  | BCSKTGY1 120.00 | DEMASZ | 1 | 129.831 | 54.6265 |  |  |  | NUCLEAR | 1754
BCSKTGY2 120.00 |  | BCSKTGY2 120.00 | DEMASZ | 1 | 130.2319 | 55.244 |  |  |  | NUCLEAR | 1755
BEKS GY1 120.00 |  | BEKS GY1 120.00 | DEMASZ | 2 | 130.8935 | 56.1595 |  |  |  | NUCLEAR | 1760
CEGL GY1 120.00 |  | CEGL GY1 120.00 | DEMASZ | 2 | 134.0569 | 55.4837 |  |  |  | NUCLEAR | 1770
CSAT GY1 120.00 |  | CSAT GY1 120.00 | DEMASZ | 2 | 134.0212 | 60.0631 |  |  |  | NUCLEAR | 1790
CSER 1 120.00 |  | CSER 1 120.00 | DEMASZ | 2 | 130.9536 | 52.9567 |  |  |  | NUCLEAR | 1800
CSER 2 120.00 |  | CSER 2 120.00 | DEMASZ | 1 | 130.955 | 52.9626 |  |  |  | NUCLEAR | 1801
CSON GY1 120.00 |  | CSON GY1 120.00 | DEMASZ | 2 | 132.3288 | 56.2969 |  |  |  | NUCLEAR | 1810
FETO GY1 120.00 |  | FETO GY1 120.00 | DEMASZ | 2 | 130.7437 | 52.7706 |  |  |  | NUCLEAR | 1816
GYLA 1 120.00 |  | GYLA 1 120.00 | DEMASZ | 1 | 129.7134 | 54.431 |  |  |  | NUCLEAR | 1820
GYLA 2 120.00 |  | GYLA 2 120.00 | DEMASZ | 2 | 130.6434 | 55.8857 |  |  |  | NUCLEAR | 1821
HODM GY1 120.00 |  | HODM GY1 120.00 | DEMASZ | 2 | 132.0328 | 55.1553 |  |  |  | NUCLEAR | 1830
HODN GY1 120.00 |  | HODN GY1 120.00 | DEMASZ | 2 | 131.8916 | 54.7881 |  |  |  | NUCLEAR | 1835
KALO GY1 120.00 |  | KALO GY1 120.00 | DEMASZ | 2 | 131.8282 | 59.0893 |  |  |  | NUCLEAR | 1840
KDMA GY1 120.00 |  | KDMA GY1 120.00 | DEMASZ | 2 | 131.4198 | 54.1915 |  |  |  | NUCLEAR | 1850
KECE 1 120.00 |  | KECE 1 120.00 | DEMASZ | 2 | 131.8444 | 54.8179 |  |  |  | NUCLEAR | 1860
KECE 2 120.00 |  | KECE 2 120.00 | DEMASZ | 1 | 131.6303 | 55.2005 |  |  |  | NUCLEAR | 1861
KECK GY1 120.00 |  | KECK GY1 120.00 | DEMASZ | 2 | 131.6205 | 55.2017 |  |  |  | NUCLEAR | 1866
KECS B 120.00 |  | KECS B 120.00 | DEMASZ | 2 | 131.6778 | 55.4068 |  |  |  | NUCLEAR | 1870
KECS K 120.00 |  | KECS K 120.00 | DEMASZ | 1 | 131.6778 | 55.4068 |  |  |  | NUCLEAR | 1871
KECI GY1 120.00 |  | KECI GY1 120.00 | DEMASZ | 1 | 131.7 | 55.5076 |  |  |  | NUCLEAR | 1874
KHAL GY1 120.00 |  | KHAL GY1 120.00 | DEMASZ | 2 | 134.7108 | 61.2088 |  |  |  | NUCLEAR | 1880
KHAN GY1 120.00 |  | KHAN GY1 120.00 | DEMASZ | 2 | 134.9366 | 61.534 |  |  |  | NUCLEAR | 1885
KHAM GY1 120.00 |  | KHAM GY1 120.00 | DEMASZ | 1 | 134.2107 | 60.4644 |  |  |  | NUCLEAR | 1890
KHAP GY1 120.00 |  | KHAP GY1 120.00 | DEMASZ | 2 | 134.5536 | 60.9751 |  |  |  | NUCLEAR | 1895
KIST GY1 120.00 |  | KIST GY1 120.00 | DEMASZ | 2 | 131.7616 | 55.9808 |  |  |  | NUCLEAR | 1900
KKOR GY1 120.00 |  | KKOR GY1 120.00 | DEMASZ | 2 | 133.1398 | 60.1928 |  |  |  | NUCLEAR | 1910
KMAJ GY1 120.00 |  | KMAJ GY1 120.00 | DEMASZ | 2 | 133.0848 | 58.924 |  |  |  | NUCLEAR | 1920
KSZU GY1 120.00 |  | KSZU GY1 120.00 | DEMASZ | 2 | 131.7229 | 55.5476 |  |  |  | NUCLEAR | 1930
KUNF GY1 120.00 |  | KUNF GY1 120.00 | DEMASZ | 2 | 132.3819 | 56.4341 |  |  |  | NUCLEAR | 1940
KUNM GY1 120.00 |  | KUNM GY1 120.00 | DEMASZ | 2 | 132.2496 | 56.1823 |  |  |  | NUCLEAR | 1950
LAJM GY1 120.00 |  | LAJM GY1 120.00 | DEMASZ | 2 | 132.4852 | 54.4024 |  |  |  | NUCLEAR | 1960
LAJMTGY1 120.00 |  | LAJMTGY1 120.00 | DEMASZ | 1 | 131.8615 | 54.8364 |  |  |  | NUCLEAR | 1964
MAKO GY1 120.00 |  | MAKO GY1 120.00 | DEMASZ | 2 | 130.8416 | 53.5932 |  |  |  | NUCLEAR | 1970
MDGY GY1 120.00 |  | MDGY GY1 120.00 | DEMASZ | 2 | 130.3851 | 54.712 |  |  |  | NUCLEAR | 1980
MEHE GY1 120.00 |  | MEHE GY1 120.00 | DEMASZ | 2 | 130.9334 | 54.7209 |  |  |  | NUCLEAR | 1990
MHAL GY1 120.00 |  | MHAL GY1 120.00 | DEMASZ | 2 | 131.803 | 55.3483 |  |  |  | NUCLEAR | 1996
MONO GY1 120.00 |  | MONO GY1 120.00 | DEMASZ | 2 | 134.4614 | 53.9396 |  |  |  | NUCLEAR | 2000
NKOR GY1 120.00 |  | NKOR GY1 120.00 | DEMASZ | 2 | 133.2673 | 55.7935 |  |  |  | NUCLEAR | 2010
OROS GY1 120.00 |  | OROS GY1 120.00 | DEMASZ | 2 | 131.2373 | 56.0462 |  |  |  | NUCLEAR | 2020
ORUV GY1 120.00 |  | ORUV GY1 120.00 | DEMASZ | 2 | 131.3636 | 56.1039 |  |  |  | NUCLEAR | 2030
SOLT GY1 120.00 |  | SOLT GY1 120.00 | DEMASZ | 1 | 130.8098 | 53.1913 |  |  |  | NUCLEAR | 2040
SOLT GY2 120.00 |  | SOLT GY2 120.00 | DEMASZ | 2 | 131.2416 | 53.8296 |  |  |  | NUCLEAR | 2041
SZAL GY1 120.00 |  | SZAL GY1 120.00 | DEMASZ | 2 | 132.0288 | 54.8923 |  |  |  | NUCLEAR | 2050
SZEE 1 120.00 |  | SZEE 1 120.00 | DEMASZ | 1 | 130.9094 | 52.906 |  |  |  | NUCLEAR | 2060
SZEE 2 120.00 |  | SZEE 2 120.00 | DEMASZ | 2 | 130.9643 | 52.9293 |  |  |  | NUCLEAR | 2061
SZEGF1FO 120.00 |  | SZEGF1FO 120.00 | DEMASZ | 1 | 130.9605 | 52.9879 |  |  |  | NUCLEAR | 2070
SZEGF2FO 120.00 |  | SZEGF2FO 120.00 | DEMASZ | 1 | 130.9494 | 52.9788 |  |  |  | NUCLEAR | 2071
SZEGF3FO 120.00 |  | SZEGF3FO 120.00 | DEMASZ | 2 | 130.9928 | 53.0172 |  |  |  | NUCLEAR | 2072
SZEN GY1 120.00 |  | SZEN GY1 120.00 | DEMASZ | 2 | 132.3582 | 56.4674 |  |  |  | NUCLEAR | 2080
UJSZ GY1 120.00 |  | UJSZ GY1 120.00 | DEMASZ | 1 | 130.963 | 52.9323 |  |  |  | NUCLEAR | 2086
ZSAN GY1 120.00 |  | ZSAN GY1 120.00 | DEMASZ | 2 | 132.8431 | 58.2223 |  |  |  | NUCLEAR | 2090
KECA GY1 120.00 |  | KECA GY1 120.00 | DEMASZ | 2 | 131.5556 | 55.1811 |  |  |  | NUCLEAR | 2100
SVAD GY1 120.00 |  | SVAD GY1 120.00 | DEMASZ | 2 | 133.3706 | 60.1272 |  |  |  | NUCLEAR | 2110
TAZL GY1 120.00 |  | TAZL GY1 120.00 | DEMASZ | 2 | 133.4482 | 60.1085 |  |  |  | NUCLEAR | 2150
BSZG GY1 120.00 |  | BSZG GY1 120.00 | DEMASZ | 2 | 132.7599 | 56.4679 |  |  |  | NUCLEAR | 2160
MBER GY1 120.00 |  | MBER GY1 120.00 | DEMASZ | 2 | 131.4986 | 56.9502 |  |  |  | NUCLEAR | 2180
ANGY B1 120.00 |  | ANGY B1 120.00 | ELMU | 1 | 131.5073 | 48.6348 |  |  |  | NUCLEAR | 2210
ANGY B2 120.00 |  | ANGY B2 120.00 | ELMU | 1 | 133.2775 | 49.2078 |  |  |  | NUCLEAR | 2211
ANGY K1 120.00 |  | ANGY K1 120.00 | ELMU | 1 | 131.5073 | 48.6348 |  |  |  | NUCLEAR | 2212
ANGY K2 120.00 |  | ANGY K2 120.00 | ELMU | 1 | 133.2775 | 49.2078 |  |  |  | NUCLEAR | 2213
BEKM GY1 120.00 |  | BEKM GY1 120.00 | ELMU | 1 | 131.6149 | 48.9342 |  |  |  | NUCLEAR | 2230
BIAT GY1 120.00 |  | BIAT GY1 120.00 | ELMU | 1 | 131.2803 | 49.7552 |  |  |  | NUCLEAR | 2240
BUDO B 120.00 |  | BUDO B 120.00 | ELMU | 1 | 131.4122 | 49.5678 |  |  |  | NUCLEAR | 2250
BUDO K 120.00 |  | BUDO K 120.00 | ELMU | 1 | 131.4122 | 49.5678 |  |  |  | NUCLEAR | 2251
BUKO B 120.00 |  | BUKO B 120.00 | ELMU | 1 | 131.5532 | 48.5592 |  |  |  | NUCLEAR | 2260
BUKO K 120.00 |  | BUKO K 120.00 | ELMU | 1 | 131.5532 | 48.5592 |  |  |  | NUCLEAR | 2261
CSAR B 120.00 |  | CSAR B 120.00 | ELMU | 1 | 133.716 | 49.5083 |  |  |  | NUCLEAR | 2270
CSAR K 120.00 |  | CSAR K 120.00 | ELMU | 1 | 133.716 | 49.5083 |  |  |  | NUCLEAR | 2271
CSEA GY1 120.00 |  | CSEA GY1 120.00 | ELMU | 1 | 133.7627 | 49.4911 |  |  |  | NUCLEAR | 2280
CSEP B 120.00 |  | CSEP B 120.00 | ELMU | 1 | 133.8196 | 49.5063 |  |  |  | NUCLEAR | 2290
CSEP K 120.00 |  | CSEP K 120.00 | ELMU | 1 | 133.8196 | 49.5063 |  |  |  | NUCLEAR | 2291
CSEP MG3 120.00 |  | CSEP MG3 120.00 | ELMU | 1 | 133.8199 | 49.5063 |  |  |  | NUCLEAR | 2295
CSEP MG45 120.00 |  | CSEP MG45 120.00 | ELMU | 1 | 133.8196 | 49.5063 |  |  |  | NUCLEAR | 2298
DCM 1 120.00 |  | DCM 1 120.00 | ELMU | 4 | 120 | 0 |  |  |  | NUCLEAR | 2300
DCM 2 120.00 |  | DCM 2 120.00 | ELMU | 1 | 131.558 | 49.8219 |  |  |  | NUCLEAR | 2301
DIOS B 120.00 |  | DIOS B 120.00 | ELMU | 1 | 133.8306 | 49.8039 |  |  |  | NUCLEAR | 2310
DIOS K 120.00 |  | DIOS K 120.00 | ELMU | 1 | 133.8306 | 49.8039 |  |  |  | NUCLEAR | 2311
DUKE P1 120.00 |  | DUKE P1 120.00 | ELMU | 1 | 131.7723 | 49.3988 |  |  |  | NUCLEAR | 2320
DUKE P2 120.00 |  | DUKE P2 120.00 | ELMU | 1 | 131.7562 | 49.3666 |  |  |  | NUCLEAR | 2321
DUKETGY1 120.00 |  | DUKETGY1 120.00 | ELMU | 1 | 131.7706 | 49.3963 |  |  |  | NUCLEAR | 2322
DUKETGY2 120.00 |  | DUKETGY2 120.00 | ELMU | 1 | 131.7552 | 49.3654 |  |  |  | NUCLEAR | 2323
DUVA B 120.00 |  | DUVA B 120.00 | ELMU | 1 | 133.6729 | 50.1099 |  |  |  | NUCLEAR | 2330
DUVA K 120.00 |  | DUVA K 120.00 | ELMU | 1 | 133.6729 | 50.1099 |  |  |  | NUCLEAR | 2331
EBUE GY 120.00 |  | EBUE GY 120.00 | ELMU | 1 | 131.5782 | 48.6921 |  |  |  | NUCLEAR | 2340
EBUE GY1 11.500 |  | EBUE GY1 11.500 | MAVIR | 2 | 11.426 | 48.6921 |  |  |  | NUCLEAR | 2341
EBUE GY2 11.500 |  | EBUE GY2 11.500 | ELMU | 4 | 11.5 | 0 |  |  |  | NUCLEAR | 2343
EBUE GY3 11.500 |  | EBUE GY3 11.500 | ELMU | 4 | 11.5 | 0 |  |  |  | NUCLEAR | 2344
ERD GY1 120.00 |  | ERD GY1 120.00 | ELMU | 1 | 133.6391 | 49.8881 |  |  |  | NUCLEAR | 2350
ERZS GY1 120.00 |  | ERZS GY1 120.00 | ELMU | 1 | 133.202 | 49.146 |  |  |  | NUCLEAR | 2370
FEBA GY1 120.00 |  | FEBA GY1 120.00 | ELMU | 1 | 133.3367 | 53.0269 |  |  |  | NUCLEAR | 2380
FOT GY2 120.00 |  | FOT GY2 120.00 | ELMU | 1 | 131.9509 | 49.5699 |  |  |  | NUCLEAR | 2391
GANZ GY1 120.00 |  | GANZ GY1 120.00 | ELMU | 4 | 120 | 0 |  |  |  | NUCLEAR | 2400
GANZ GY2 120.00 |  | GANZ GY2 120.00 | ELMU | 1 | 133.731 | 49.5571 |  |  |  | NUCLEAR | 2401
GDIP B1 120.00 |  | GDIP B1 120.00 | ELMU | 1 | 131.4507 | 48.6157 |  |  |  | NUCLEAR | 2405
GDIP K1 120.00 |  | GDIP K1 120.00 | ELMU | 1 | 131.4507 | 48.6157 |  |  |  | NUCLEAR | 2406
GODO B1 120.00 |  | GODO B1 120.00 | ELMU | 1 | 131.654 | 51.1202 |  |  |  | NUCLEAR | 2410
GODO K1 120.00 |  | GODO K1 120.00 | ELMU | 1 | 131.654 | 51.1202 |  |  |  | NUCLEAR | 2412
GODM PA 120.00 |  | GODM PA 120.00 | ELMU | 1 | 131.6533 | 51.12 |  |  |  | NUCLEAR | 2420
GODM PB 120.00 |  | GODM PB 120.00 | ELMU | 1 | 131.654 | 51.1202 |  |  |  | NUCLEAR | 2421
GODU GY1 120.00 |  | GODU GY1 120.00 | ELMU | 1 | 131.589 | 48.9069 |  |  |  | NUCLEAR | 2425
HVOL GY1 120.00 |  | HVOL GY1 120.00 | ELMU | 1 | 131.5998 | 48.6082 |  |  |  | NUCLEAR | 2430
ILLA GY1 120.00 |  | ILLA GY1 120.00 | ELMU | 1 | 133.7327 | 49.4965 |  |  |  | NUCLEAR | 2435
ISTV GY1 120.00 |  | ISTV GY1 120.00 | ELMU | 1 | 131.4932 | 48.6248 |  |  |  | NUCLEAR | 2440
ISTV GY2 120.00 |  | ISTV GY2 120.00 | ELMU | 1 | 131.4743 | 48.6 |  |  |  | NUCLEAR | 2441
KAPM GY1 120.00 |  | KAPM GY1 120.00 | ELMU | 1 | 131.4666 | 48.7429 |  |  |  | NUCLEAR | 2450
KATO GY1 120.00 |  | KATO GY1 120.00 | ELMU | 1 | 133.2095 | 49.1437 |  |  |  | NUCLEAR | 2460
KATO PC 120.00 |  | KATO PC 120.00 | ELMU | 1 | 131.4254 | 48.5756 |  |  |  | NUCLEAR | 2464
KDUL B 120.00 |  | KDUL B 120.00 | ELMU | 1 | 131.5783 | 48.6921 |  |  |  | NUCLEAR | 2470
KDUL K 120.00 |  | KDUL K 120.00 | ELMU | 1 | 131.5783 | 48.6921 |  |  |  | NUCLEAR | 2471
KELF P1 120.00 |  | KELF P1 120.00 | MAVIR | 1 | 133.9081 | 49.5346 |  |  |  | NUCLEAR | 2490
KELF P2 120.00 |  | KELF P2 120.00 | MAVIR | 1 | 133.9081 | 49.5346 |  |  |  | NUCLEAR | 2491
KELF P1 15.750 |  | KELF P1 15.750 | MAVIR | 2 | 15.9777 | 49.5346 |  |  |  | NUCLEAR | 2492
KELF P2 15.750 |  | KELF P2 15.750 | MAVIR | 2 | 16.7889 | 49.5346 |  |  |  | NUCLEAR | 2493
KELF P3 15.750 |  | KELF P3 15.750 | MAVIR | 2 | 16.7898 | 49.9701 |  |  |  | NUCLEAR | 2494
KELF P3 120.00 |  | KELF P3 120.00 | MAVIR | 1 | 133.912 | 49.5368 |  |  |  | NUCLEAR | 2495
KFOL B1 120.00 |  | KFOL B1 120.00 | ELMU | 1 | 133.9081 | 49.5346 |  |  |  | NUCLEAR | 2500
KFOL B2 120.00 |  | KFOL B2 120.00 | ELMU | 1 | 133.9081 | 49.5346 |  |  |  | NUCLEAR | 2501
KFOL K1 120.00 |  | KFOL K1 120.00 | ELMU | 1 | 133.9081 | 49.5346 |  |  |  | NUCLEAR | 2502
KFOL K2 120.00 |  | KFOL K2 120.00 | ELMU | 1 | 133.9081 | 49.5346 |  |  |  | NUCLEAR | 2503
KISP K1 120.00 |  | KISP K1 120.00 | ELMU | 1 | 133.6628 | 49.6639 |  |  |  | NUCLEAR | 2510
KISPEGY1 120.00 |  | KISPEGY1 120.00 | ELMU | 1 | 132.7516 | 49.6504 |  |  |  | NUCLEAR | 2520
KISPE P1 10.500 |  | KISPE P1 10.500 | MAVIR | 2 | 10.563 | 49.6504 |  |  |  | NUCLEAR | 2522
KISPE P2 10.500 |  | KISPE P2 10.500 | MAVIR | 2 | 10.5598 | 49.6504 |  |  |  | NUCLEAR | 2523
KOBA B 120.00 |  | KOBA B 120.00 | ELMU | 1 | 133.6762 | 49.8996 |  |  |  | NUCLEAR | 2530
KOBA K 120.00 |  | KOBA K 120.00 | ELMU | 1 | 132.7479 | 49.651 |  |  |  | NUCLEAR | 2531
KOTE GY1 120.00 |  | KOTE GY1 120.00 | ELMU | 1 | 131.4388 | 48.5903 |  |  |  | NUCLEAR | 2550
LACZ P1 120.00 |  | LACZ P1 120.00 | ELMU | 1 | 133.7254 | 49.4986 |  |  |  | NUCLEAR | 2556
LAGY PA 120.00 |  | LAGY PA 120.00 | ELMU | 1 | 133.8928 | 49.5252 |  |  |  | NUCLEAR | 2560
LAGY PB 120.00 |  | LAGY PB 120.00 | ELMU | 1 | 133.8901 | 49.5253 |  |  |  | NUCLEAR | 2561
LESH P1 120.00 |  | LESH P1 120.00 | ELMU | 1 | 133.8184 | 49.7584 |  |  |  | NUCLEAR | 2565
MFOL GY1 120.00 |  | MFOL GY1 120.00 | ELMU | 1 | 132.084 | 49.7653 |  |  |  | NUCLEAR | 2570
MFOL GY2 120.00 |  | MFOL GY2 120.00 | ELMU | 1 | 132.1355 | 50.0355 |  |  |  | NUCLEAR | 2571
MFOLTGY1 120.00 |  | MFOLTGY1 120.00 | ELMU | 1 | 132.0739 | 49.759 |  |  |  | NUCLEAR | 2575
MOL1 GY1 120.00 |  | MOL1 GY1 120.00 | MAVIR | 1 | 132.9517 | 49.8712 |  |  |  | NUCLEAR | 2580
MOL1 GY2 120.00 |  | MOL1 GY2 120.00 | MAVIR | 1 | 133.0629 | 49.9257 |  |  |  | NUCLEAR | 2581
MOL2 GY1 120.00 |  | MOL2 GY1 120.00 | MAVIR | 1 | 132.9128 | 49.8951 |  |  |  | NUCLEAR | 2585
MOL2 GY2 120.00 |  | MOL2 GY2 120.00 | MAVIR | 1 | 132.7723 | 49.8331 |  |  |  | NUCLEAR | 2586
NEPL B 120.00 |  | NEPL B 120.00 | ELMU | 1 | 133.7291 | 49.5583 |  |  |  | NUCLEAR | 2590
NEPL K 120.00 |  | NEPL K 120.00 | ELMU | 1 | 133.7291 | 49.5583 |  |  |  | NUCLEAR | 2591
PECL GY1 120.00 |  | PECL GY1 120.00 | ELMU | 1 | 131.604 | 50.8361 |  |  |  | NUCLEAR | 2595
PERZ B 120.00 |  | PERZ B 120.00 | ELMU | 1 | 133.7398 | 49.4977 |  |  |  | NUCLEAR | 2600
PERZ K 120.00 |  | PERZ K 120.00 | ELMU | 1 | 133.7398 | 49.4977 |  |  |  | NUCLEAR | 2601
PLOR GY1 120.00 |  | PLOR GY1 120.00 | ELMU | 1 | 133.6318 | 49.964 |  |  |  | NUCLEAR | 2610
POMZ B1 120.00 |  | POMZ B1 120.00 | ELMU | 1 | 131.6536 | 49.1882 |  |  |  | NUCLEAR | 2636
POMZ K 120.00 |  | POMZ K 120.00 | ELMU | 1 | 131.6536 | 49.1882 |  |  |  | NUCLEAR | 2638
RACK GY1 120.00 |  | RACK GY1 120.00 | ELMU | 1 | 132.59 | 53.4883 |  |  |  | NUCLEAR | 2640
RFAL K1 120.00 |  | RFAL K1 120.00 | ELMU | 1 | 133.0847 | 49.4529 |  |  |  | NUCLEAR | 2650
RFAL K2 120.00 |  | RFAL K2 120.00 | ELMU | 1 | 133.0715 | 49.4402 |  |  |  | NUCLEAR | 2651
RFALTGY1 120.00 |  | RFALTGY1 120.00 | ELMU | 1 | 133.0885 | 49.4542 |  |  |  | NUCLEAR | 2652
RFALTGY2 120.00 |  | RFALTGY2 120.00 | ELMU | 1 | 133.0791 | 49.4431 |  |  |  | NUCLEAR | 2653
RKER GY1 120.00 |  | RKER GY1 120.00 | ELMU | 1 | 132.1331 | 50.0358 |  |  |  | NUCLEAR | 2660
RKER GY2 120.00 |  | RKER GY2 120.00 | ELMU | 1 | 132.1331 | 50.0358 |  |  |  | NUCLEAR | 2661
ROZS GY1 120.00 |  | ROZS GY1 120.00 | ELMU | 1 | 133.8075 | 49.7607 |  |  |  | NUCLEAR | 2670
SOLY P1 120.00 |  | SOLY P1 120.00 | ELMU | 1 | 131.6345 | 48.6575 |  |  |  | NUCLEAR | 2690
SOLY P2 120.00 |  | SOLY P2 120.00 | ELMU | 1 | 131.5946 | 48.902 |  |  |  | NUCLEAR | 2691
SOLYTGY1 120.00 |  | SOLYTGY1 120.00 | ELMU | 1 | 131.6131 | 48.6484 |  |  |  | NUCLEAR | 2692
SOLYTGY2 120.00 |  | SOLYTGY2 120.00 | ELMU | 1 | 131.578 | 48.8987 |  |  |  | NUCLEAR | 2693
SORS B1 120.00 |  | SORS B1 120.00 | ELMU | 1 | 133.628 | 50.7616 |  |  |  | NUCLEAR | 2700
SORS B2 120.00 |  | SORS B2 120.00 | ELMU | 1 | 133.628 | 50.7616 |  |  |  | NUCLEAR | 2701
SORS K1 120.00 |  | SORS K1 120.00 | ELMU | 1 | 133.628 | 50.7616 |  |  |  | NUCLEAR | 2702
SORS K2 120.00 |  | SORS K2 120.00 | ELMU | 1 | 133.628 | 50.7616 |  |  |  | NUCLEAR | 2703
SZIH GY1 120.00 |  | SZIH GY1 120.00 | ELMU | 1 | 133.7065 | 50.0623 |  |  |  | NUCLEAR | 2720
SZIH GY2 120.00 |  | SZIH GY2 120.00 | ELMU | 1 | 133.6955 | 50.2288 |  |  |  | NUCLEAR | 2721
SZIHTGY1 120.00 |  | SZIHTGY1 120.00 | ELMU | 1 | 133.6851 | 50.082 |  |  |  | NUCLEAR | 2726
SZIHTGY2 120.00 |  | SZIHTGY2 120.00 | ELMU | 1 | 133.6695 | 50.2448 |  |  |  | NUCLEAR | 2727
SZOD GY1 120.00 |  | SZOD GY1 120.00 | ELMU | 1 | 131.6125 | 49.3735 |  |  |  | NUCLEAR | 2739
TAHI P2 120.00 |  | TAHI P2 120.00 | ELMU | 1 | 133.2878 | 49.2474 |  |  |  | NUCLEAR | 2746
TAHITGY2 120.00 |  | TAHITGY2 120.00 | ELMU | 1 | 133.2929 | 49.249 |  |  |  | NUCLEAR | 2748
UJPE P1 120.00 |  | UJPE P1 120.00 | ELMU | 1 | 131.4936 | 48.6754 |  |  |  | NUCLEAR | 2750
UJPE P3 120.00 |  | UJPE P3 120.00 | ELMU | 1 | 131.5149 | 48.6871 |  |  |  | NUCLEAR | 2752
UJPETGY1 120.00 |  | UJPETGY1 120.00 | ELMU | 1 | 131.4935 | 48.6755 |  |  |  | NUCLEAR | 2754
UJPETGY2 120.00 |  | UJPETGY2 120.00 | ELMU | 1 | 131.5156 | 48.6887 |  |  |  | NUCLEAR | 2755
ULLO GY1 120.00 |  | ULLO GY1 120.00 | ELMU | 1 | 134.3445 | 52.6633 |  |  |  | NUCLEAR | 2760
UJHA GY1 120.00 |  | UJHA GY1 120.00 | ELMU | 1 | 133.1781 | 53.5118 |  |  |  | NUCLEAR | 2765
VAC B 120.00 |  | VAC B 120.00 | ELMU | 1 | 131.5719 | 49.828 |  |  |  | NUCLEAR | 2770
VAC K 120.00 |  | VAC K 120.00 | ELMU | 1 | 131.5719 | 49.828 |  |  |  | NUCLEAR | 2771
VERM GY1 120.00 |  | VERM GY1 120.00 | ELMU | 1 | 131.5512 | 48.5578 |  |  |  | NUCLEAR | 2790
VERM GY2 120.00 |  | VERM GY2 120.00 | ELMU | 1 | 131.5501 | 48.5574 |  |  |  | NUCLEAR | 2791
VERS GY1 120.00 |  | VERS GY1 120.00 | ELMU | 1 | 131.6064 | 49.1104 |  |  |  | NUCLEAR | 2795
VIRA K 120.00 |  | VIRA K 120.00 | ELMU | 1 | 131.5799 | 48.5676 |  |  |  | NUCLEAR | 2801
VIRA P1 120.00 |  | VIRA P1 120.00 | ELMU | 1 | 131.6089 | 48.6056 |  |  |  | NUCLEAR | 2802
VIZA GY1 120.00 |  | VIZA GY1 120.00 | ELMU | 1 | 131.4714 | 48.6122 |  |  |  | NUCLEAR | 2805
VLIG K 120.00 |  | VLIG K 120.00 | ELMU | 1 | 133.2585 | 49.2203 |  |  |  | NUCLEAR | 2810
VLIG B 120.00 |  | VLIG B 120.00 | ELMU | 1 | 133.2585 | 49.2203 |  |  |  | NUCLEAR | 2811
WEST GY1 120.00 |  | WEST GY1 120.00 | ELMU | 1 | 133.2343 | 49.1609 |  |  |  | NUCLEAR | 2816
ZUGLF1VF 120.00 |  | ZUGLF1VF 120.00 | ELMU | 4 | 120 | 0 |  |  |  | NUCLEAR | 2823
ZUGLF2VF 120.00 |  | ZUGLF2VF 120.00 | ELMU | 4 | 120 | 0 |  |  |  | NUCLEAR | 2824
ORME B 120.00 |  | ORME B 120.00 | ELMU | 1 | 133.9053 | 49.5468 |  |  |  | NUCLEAR | 2830
ORME K 120.00 |  | ORME K 120.00 | ELMU | 1 | 133.9053 | 49.5468 |  |  |  | NUCLEAR | 2831
VECS B1 120.00 |  | VECS B1 120.00 | ELMU | 1 | 134.1057 | 51.9293 |  |  |  | NUCLEAR | 2840
VECS K1 120.00 |  | VECS K1 120.00 | ELMU | 1 | 134.1057 | 51.9293 |  |  |  | NUCLEAR | 2842
ZSIG GY1 120.00 |  | ZSIG GY1 120.00 | ELMU | 1 | 131.5643 | 48.6031 |  |  |  | NUCLEAR | 2870
AUDI GY1 120.00 |  | AUDI GY1 120.00 | MAVIR | 1 | 129.4585 | 48.0402 |  |  |  | NUCLEAR | 2990
AUDI GY2 120.00 |  | AUDI GY2 120.00 | MAVIR | 1 | 129.4585 | 48.0402 |  |  |  | NUCLEAR | 2993
AJED GY1 120.00 |  | AJED GY1 120.00 | EDASZ | 1 | 132.6809 | 52.3976 |  |  |  | NUCLEAR | 3000
AJED GY2 120.00 |  | AJED GY2 120.00 | EDASZ | 1 | 132.6708 | 52.3871 |  |  |  | NUCLEAR | 3001
AJKA B1 120.00 |  | AJKA B1 120.00 | EDASZ | 1 | 132.6188 | 52.3312 |  |  |  | NUCLEAR | 3010
AJKA ER1 120.00 |  | AJKA ER1 120.00 | MAVIR | 4 | 120 | 0 |  |  |  | NUCLEAR | 3013
AJKA ER2 120.00 |  | AJKA ER2 120.00 | MAVIR | 2 | 132.6188 | 52.3312 |  |  |  | NUCLEAR | 3014
AJKA G67 120.00 |  | AJKA G67 120.00 | MAVIR | 4 | 120 | 0 |  |  |  | NUCLEAR | 3015
AJKA K1 120.00 |  | AJKA K1 120.00 | EDASZ | 1 | 132.6188 | 52.3312 |  |  |  | NUCLEAR | 3016
ANEP GY1 120.00 |  | ANEP GY1 120.00 | EDASZ | 1 | 132.6216 | 52.4706 |  |  |  | NUCLEAR | 3030
DOOS GY3 120.00 |  | DOOS GY3 120.00 | EDASZ | 1 | 130.3338 | 49.5399 |  |  |  | NUCLEAR | 3039
ALMF GY1 120.00 |  | ALMF GY1 120.00 | EDASZ | 1 | 131.4542 | 49.7511 |  |  |  | NUCLEAR | 3040
BAKONAKU 120.00 |  | BAKONAKU 120.00 | MAVIR | 2 | 132.6186 | 52.3313 |  |  |  | NUCLEAR | 3047
ASZF GY1 120.00 |  | ASZF GY1 120.00 | EDASZ | 1 | 132.1874 | 51.7715 |  |  |  | NUCLEAR | 3050
BABA GY1 120.00 |  | BABA GY1 120.00 | EDASZ | 1 | 129.4315 | 48.5775 |  |  |  | NUCLEAR | 3055
BAKONPG1 120.00 |  | BAKONPG1 120.00 | MAVIR | 1 | 132.6186 | 52.3313 |  |  |  | NUCLEAR | 3056
BAKONPG2 120.00 |  | BAKONPG2 120.00 | MAVIR | 1 | 132.6186 | 52.3313 |  |  |  | NUCLEAR | 3057
BAKONGG1 15.750 |  | BAKONGG1 15.750 | MAVIR | 2 | 15.8238 | 52.3313 |  |  |  | NUCLEAR | 3058
BAKONGG2 15.750 |  | BAKONGG2 15.750 | MAVIR | 2 | 15.8238 | 52.3313 |  |  |  | NUCLEAR | 3059
BANH B 120.00 |  | BANH B 120.00 | EDASZ | 1 | 130.6002 | 49.6204 |  |  |  | NUCLEAR | 3060
BANH K 120.00 |  | BANH K 120.00 | EDASZ | 1 | 130.6002 | 49.6204 |  |  |  | NUCLEAR | 3061
BARA GY1 120.00 |  | BARA GY1 120.00 | EDASZ | 1 | 133.8674 | 52.4021 |  |  |  | NUCLEAR | 3070
BICS GY1 120.00 |  | BICS GY1 120.00 | EDASZ | 1 | 130.8617 | 49.427 |  |  |  | NUCLEAR | 3080
DOOS GY2 120.00 |  | DOOS GY2 120.00 | EDASZ | 1 | 130.3338 | 49.5399 |  |  |  | NUCLEAR | 3087
DOOS GY1 120.00 |  | DOOS GY1 120.00 | EDASZ | 1 | 130.3689 | 49.5492 |  |  |  | NUCLEAR | 3088
CELD K1 120.00 |  | CELD K1 120.00 | EDASZ | 1 | 132.0945 | 50.8525 |  |  |  | NUCLEAR | 3090
CSEG GY1 120.00 |  | CSEG GY1 120.00 | EDASZ | 1 | 131.2208 | 48.8317 |  |  |  | NUCLEAR | 3097
CSOR GY1 120.00 |  | CSOR GY1 120.00 | EDASZ | 1 | 132.4948 | 51.2494 |  |  |  | NUCLEAR | 3100
DORG B1 120.00 |  | DORG B1 120.00 | EDASZ | 1 | 131.8889 | 50.7493 |  |  |  | NUCLEAR | 3110
DORG K1 120.00 |  | DORG K1 120.00 | EDASZ | 1 | 131.8889 | 50.7493 |  |  |  | NUCLEAR | 3111
EGOM GY1 120.00 |  | EGOM GY1 120.00 | EDASZ | 1 | 131.8559 | 50.5146 |  |  |  | NUCLEAR | 3120
FLCO GY 120.00 |  | FLCO GY 120.00 | EDASZ | 1 | 130.364 | 47.2195 |  |  |  | NUCLEAR | 3127
FESZTP 120.00 |  | FESZTP 120.00 | EDASZ | 1 | 133.8612 | 52.5547 |  |  |  | NUCLEAR | 3128
FESZ P1 120.00 |  | FESZ P1 120.00 | EDASZ | 1 | 133.8846 | 52.6057 |  |  |  | NUCLEAR | 3129
GMVG GY1 120.00 |  | GMVG GY1 120.00 | EDASZ | 1 | 129.5211 | 48.1196 |  |  |  | NUCLEAR | 3130
GYRD GY1 120.00 |  | GYRD GY1 120.00 | EDASZ | 1 | 130.1392 | 49.3223 |  |  |  | NUCLEAR | 3150
GYRE B 120.00 |  | GYRE B 120.00 | EDASZ | 1 | 129.5215 | 48.1202 |  |  |  | NUCLEAR | 3160
GYRE K 120.00 |  | GYRE K 120.00 | EDASZ | 1 | 129.5215 | 48.1202 |  |  |  | NUCLEAR | 3161
GYRK GY1 120.00 |  | GYRK GY1 120.00 | EDASZ | 1 | 129.5228 | 48.1231 |  |  |  | NUCLEAR | 3170
GYRR GY1 120.00 |  | GYRR GY1 120.00 | EDASZ | 1 | 129.5215 | 48.1201 |  |  |  | NUCLEAR | 3180
GYRR GY2 120.00 |  | GYRR GY2 120.00 | EDASZ | 1 | 129.523 | 48.1238 |  |  |  | NUCLEAR | 3181
GYRRTGY1 120.00 |  | GYRRTGY1 120.00 | EDASZ | 1 | 129.5215 | 48.1201 |  |  |  | NUCLEAR | 3184
GYRRTGY2 120.00 |  | GYRRTGY2 120.00 | EDASZ | 1 | 129.523 | 48.1238 |  |  |  | NUCLEAR | 3185
GYME P1 120.00 |  | GYME P1 120.00 | EDASZ | 1 | 131.3785 | 50.0491 |  |  |  | NUCLEAR | 3187
GYMETP1 120.00 |  | GYMETP1 120.00 | EDASZ | 1 | 131.3768 | 50.0466 |  |  |  | NUCLEAR | 3188
IKER GY1 120.00 |  | IKER GY1 120.00 | EDASZ | 1 | 131.679 | 49.8471 |  |  |  | NUCLEAR | 3190
INAL GY1 120.00 |  | INAL GY1 120.00 | EDASZ | 1 | 132.8121 | 53.1823 |  |  |  | NUCLEAR | 3200
INAL GY2 120.00 |  | INAL GY2 120.00 | EDASZ | 1 | 132.8132 | 53.183 |  |  |  | NUCLEAR | 3201
KAPU GY1 120.00 |  | KAPU GY1 120.00 | EDASZ | 1 | 133.6784 | 52.6567 |  |  |  | NUCLEAR | 3250
KIGM K 120.00 |  | KIGM K 120.00 | EDASZ | 1 | 130.729 | 50.601 |  |  |  | NUCLEAR | 3261
KIGM B1 120.00 |  | KIGM B1 120.00 | EDASZ | 1 | 130.729 | 50.601 |  |  |  | NUCLEAR | 3262
KISB GY1 120.00 |  | KISB GY1 120.00 | EDASZ | 1 | 131.0625 | 50.8579 |  |  |  | NUCLEAR | 3266
KIML B 120.00 |  | KIML B 120.00 | EDASZ | 1 | 131.9935 | 51.2571 |  |  |  | NUCLEAR | 3270
KIML K 120.00 |  | KIML K 120.00 | EDASZ | 1 | 131.9935 | 51.2571 |  |  |  | NUCLEAR | 3271
KIMM GY1 120.00 |  | KIMM GY1 120.00 | EDASZ | 1 | 131.9852 | 51.2492 |  |  |  | NUCLEAR | 3280
KIMM GY2 120.00 |  | KIMM GY2 120.00 | EDASZ | 1 | 131.9869 | 51.251 |  |  |  | NUCLEAR | 3281
KIMMTGY1 120.00 |  | KIMMTGY1 120.00 | EDASZ | 1 | 131.9855 | 51.2494 |  |  |  | NUCLEAR | 3284
KIMMTGY2 120.00 |  | KIMMTGY2 120.00 | EDASZ | 1 | 131.9869 | 51.251 |  |  |  | NUCLEAR | 3285
KOMA GY1 120.00 |  | KOMA GY1 120.00 | EDASZ | 1 | 130.2388 | 50.0653 |  |  |  | NUCLEAR | 3290
KOIP B 120.00 |  | KOIP B 120.00 | EDASZ | 1 | 130.147 | 49.9432 |  |  |  | NUCLEAR | 3296
KOIP K 120.00 |  | KOIP K 120.00 | EDASZ | 1 | 130.147 | 49.9432 |  |  |  | NUCLEAR | 3297
KORM GY1 120.00 |  | KORM GY1 120.00 | EDASZ | 1 | 132.0301 | 51.0626 |  |  |  | NUCLEAR | 3300
KSZE GY1 120.00 |  | KSZE GY1 120.00 | EDASZ | 1 | 132.4101 | 50.4754 |  |  |  | NUCLEAR | 3310
LABA GY1 120.00 |  | LABA GY1 120.00 | EDASZ | 1 | 131.5276 | 49.8764 |  |  |  | NUCLEAR | 3320
LENT 1 120.00 |  | LENT 1 120.00 | EDASZ | 1 | 132.245 | 52.3611 |  |  |  | NUCLEAR | 3330
LEPS 120.00 |  | LEPS 120.00 | EDASZ | 1 | 133.4048 | 54.2625 |  |  |  | NUCLEAR | 3335
LEPSTP 120.00 |  | LEPSTP 120.00 | EDASZ | 1 | 133.4048 | 54.2622 |  |  |  | NUCLEAR | 3336
LEST 120.00 |  | LEST 120.00 | EDASZ | 1 | 131.3529 | 51.1602 |  |  |  | NUCLEAR | 3345
MOR GY1 120.00 |  | MOR GY1 120.00 | EDASZ | 1 | 132.7807 | 53.3692 |  |  |  | NUCLEAR | 3350
MOVR GY1 120.00 |  | MOVR GY1 120.00 | EDASZ | 1 | 132.248 | 51.8271 |  |  |  | NUCLEAR | 3360
MTIM P1 120.00 |  | MTIM P1 120.00 | EDASZ | 1 | 132.2486 | 51.8244 |  |  |  | NUCLEAR | 3370
MTIM P2 120.00 |  | MTIM P2 120.00 | EDASZ | 1 | 132.2375 | 51.8201 |  |  |  | NUCLEAR | 3371
MTIMTGY1 120.00 |  | MTIMTGY1 120.00 | EDASZ | 1 | 132.2486 | 51.8245 |  |  |  | NUCLEAR | 3372
MTIMTGY2 120.00 |  | MTIMTGY2 120.00 | EDASZ | 1 | 132.2447 | 51.8227 |  |  |  | NUCLEAR | 3373
NASZ GY1 120.00 |  | NASZ GY1 120.00 | EDASZ | 1 | 129.3895 | 48.4607 |  |  |  | NUCLEAR | 3380
NASZ GY2 120.00 |  | NASZ GY2 120.00 | EDASZ | 1 | 129.3851 | 48.4458 |  |  |  | NUCLEAR | 3381
NASZTGY1 120.00 |  | NASZTGY1 120.00 | EDASZ | 1 | 129.4286 | 48.4706 |  |  |  | NUCLEAR | 3384
NASZTGY2 120.00 |  | NASZTGY2 120.00 | EDASZ | 1 | 129.3883 | 48.461 |  |  |  | NUCLEAR | 3385
NVAR P1 120.00 |  | NVAR P1 120.00 | EDASZ | 1 | 129.531 | 48.1385 |  |  |  | NUCLEAR | 3390
NVAR P2 120.00 |  | NVAR P2 120.00 | EDASZ | 1 | 129.522 | 48.1202 |  |  |  | NUCLEAR | 3391
NYRA GY1 120.00 |  | NYRA GY1 120.00 | EDASZ | 1 | 132.6389 | 52.3287 |  |  |  | NUCLEAR | 3400
NYUF B 120.00 |  | NYUF B 120.00 | EDASZ | 1 | 131.5486 | 49.95 |  |  |  | NUCLEAR | 3410
NYUF K 120.00 |  | NYUF K 120.00 | EDASZ | 1 | 131.5486 | 49.95 |  |  |  | NUCLEAR | 3411
ORIP GY1 120.00 |  | ORIP GY1 120.00 | EDASZ | 1 | 131.3832 | 50.9956 |  |  |  | NUCLEAR | 3420
OTTE P1 120.00 |  | OTTE P1 120.00 | EDASZ | 1 | 131.0903 | 50.3205 |  |  |  | NUCLEAR | 3435
OTTETP1 120.00 |  | OTTETP1 120.00 | EDASZ | 1 | 131.0901 | 50.3203 |  |  |  | NUCLEAR | 3436
PANK P2 120.00 |  | PANK P2 120.00 | EDASZ | 1 | 132.3874 | 51.9798 |  |  |  | NUCLEAR | 3437
PANKTGY1 120.00 |  | PANKTGY1 120.00 | EDASZ | 1 | 132.3867 | 51.9786 |  |  |  | NUCLEAR | 3438
PAPA GY1 120.00 |  | PAPA GY1 120.00 | EDASZ | 1 | 132.4868 | 52.0563 |  |  |  | NUCLEAR | 3440
PETU GY1 120.00 |  | PETU GY1 120.00 | EDASZ | 1 | 132.5559 | 52.2531 |  |  |  | NUCLEAR | 3460
REPC 120.00 |  | REPC 120.00 | EDASZ | 1 | 130.9529 | 48.7645 |  |  |  | NUCLEAR | 3465
RAKH GY1 120.00 |  | RAKH GY1 120.00 | EDASZ | 1 | 133.2258 | 54.2371 |  |  |  | NUCLEAR | 3470
VARK B 120.00 |  | VARK B 120.00 | EDASZ | 1 | 132.8132 | 53.183 |  |  |  | NUCLEAR | 3475
VARK K 120.00 |  | VARK K 120.00 | EDASZ | 1 | 132.8132 | 53.183 |  |  |  | NUCLEAR | 3476
SKOV B 120.00 |  | SKOV B 120.00 | EDASZ | 1 | 133.6504 | 52.1017 |  |  |  | NUCLEAR | 3480
SKOV K 120.00 |  | SKOV K 120.00 | EDASZ | 1 | 133.6504 | 52.1017 |  |  |  | NUCLEAR | 3481
SOPK GY1 120.00 |  | SOPK GY1 120.00 | EDASZ | 1 | 133.8753 | 52.2237 |  |  |  | NUCLEAR | 3490
SOPN GY1 120.00 |  | SOPN GY1 120.00 | EDASZ | 1 | 133.8257 | 52.1675 |  |  |  | NUCLEAR | 3500
SUME GY1 120.00 |  | SUME GY1 120.00 | EDASZ | 1 | 131.837 | 51.5606 |  |  |  | NUCLEAR | 3520
SZBA GY1 120.00 |  | SZBA GY1 120.00 | EDASZ | 1 | 132.8383 | 53.152 |  |  |  | NUCLEAR | 3530
SZFE GY1 120.00 |  | SZFE GY1 120.00 | EDASZ | 1 | 132.9468 | 53.1215 |  |  |  | NUCLEAR | 3540
SZFN GY1 120.00 |  | SZFN GY1 120.00 | EDASZ | 1 | 133.0974 | 53.1765 |  |  |  | NUCLEAR | 3550
SZFN PER 120.00 |  | SZFN PER 120.00 | EDASZ | 1 | 133.1035 | 53.1748 |  |  |  | NUCLEAR | 3555
SZFV GY1 120.00 |  | SZFV GY1 120.00 | EDASZ | 1 | 132.713 | 53.1866 |  |  |  | NUCLEAR | 3560
SZGO GY1 120.00 |  | SZGO GY1 120.00 | EDASZ | 1 | 132.2897 | 51.5022 |  |  |  | NUCLEAR | 3580
SZLS P1 120.00 |  | SZLS P1 120.00 | EDASZ | 1 | 130.3657 | 47.2187 |  |  |  | NUCLEAR | 3590
SZLS P2 120.00 |  | SZLS P2 120.00 | EDASZ | 1 | 130.3897 | 47.2515 |  |  |  | NUCLEAR | 3591
SZOM B 120.00 |  | SZOM B 120.00 | EDASZ | 1 | 130.3643 | 47.2195 |  |  |  | NUCLEAR | 3600
SZOM K 120.00 |  | SZOM K 120.00 | EDASZ | 1 | 130.3643 | 47.2195 |  |  |  | NUCLEAR | 3601
TABG K2 120.00 |  | TABG K2 120.00 | EDASZ | 1 | 130.6891 | 49.7109 |  |  |  | NUCLEAR | 3621
TABG K 120.00 |  | TABG K 120.00 | EDASZ | 1 | 130.6612 | 49.5707 |  |  |  | NUCLEAR | 3622
TABM GY1 120.00 |  | TABM GY1 120.00 | EDASZ | 1 | 130.5848 | 49.6082 |  |  |  | NUCLEAR | 3630
TABM GY2 120.00 |  | TABM GY2 120.00 | EDASZ | 1 | 130.6059 | 49.6258 |  |  |  | NUCLEAR | 3631
TABMTGY1 120.00 |  | TABMTGY1 120.00 | EDASZ | 1 | 130.6016 | 49.6159 |  |  |  | NUCLEAR | 3634
TABMTGY2 120.00 |  | TABMTGY2 120.00 | EDASZ | 1 | 130.6057 | 49.6258 |  |  |  | NUCLEAR | 3635
TAPO GY1 120.00 |  | TAPO GY1 120.00 | EDASZ | 1 | 131.6863 | 51.573 |  |  |  | NUCLEAR | 3640
ZALH 120.00 |  | ZALH 120.00 | EDASZ | 1 | 131.8052 | 52.0827 |  |  |  | NUCLEAR | 3645
TATA GY1 120.00 |  | TATA GY1 120.00 | EDASZ | 1 | 131.2877 | 49.7606 |  |  |  | NUCLEAR | 3650
TBIP K 120.00 |  | TBIP K 120.00 | EDASZ | 1 | 130.4002 | 49.5587 |  |  |  | NUCLEAR | 3655
TBIP B 120.00 |  | TBIP B 120.00 | EDASZ | 1 | 130.4002 | 49.5587 |  |  |  | NUCLEAR | 3656
TET GY1 120.00 |  | TET GY1 120.00 | EDASZ | 1 | 131.7048 | 51.5626 |  |  |  | NUCLEAR | 3660
TIMF GY1 120.00 |  | TIMF GY1 120.00 | EDASZ | 1 | 132.6152 | 52.3286 |  |  |  | NUCLEAR | 3770
TIMFTGY1 120.00 |  | TIMFTGY1 120.00 | EDASZ | 1 | 132.621 | 52.3309 |  |  |  | NUCLEAR | 3772
TIMF GY2 120.00 |  | TIMF GY2 120.00 | EDASZ | 1 | 132.621 | 52.3309 |  |  |  | NUCLEAR | 3774
TORAYGY1 120.00 |  | TORAYGY1 120.00 | EDASZ | 1 | 131.5359 | 49.941 |  |  |  | NUCLEAR | 3775
VARP GY1 120.00 |  | VARP GY1 120.00 | EDASZ | 1 | 133.0028 | 53.5806 |  |  |  | NUCLEAR | 3780
VESZ GY1 120.00 |  | VESZ GY1 120.00 | EDASZ | 1 | 132.1007 | 51.5904 |  |  |  | NUCLEAR | 3790
VEVA 120.00 |  | VEVA 120.00 | EDASZ | 1 | 131.3993 | 51.092 |  |  |  | NUCLEAR | 3795
VOGN P1 120.00 |  | VOGN P1 120.00 | EDASZ | 1 | 132.1571 | 51.6197 |  |  |  | NUCLEAR | 3800
VOGN P2 120.00 |  | VOGN P2 120.00 | EDASZ | 1 | 132.1507 | 51.6115 |  |  |  | NUCLEAR | 3801
VOGNTGY1 120.00 |  | VOGNTGY1 120.00 | EDASZ | 1 | 132.1571 | 51.6197 |  |  |  | NUCLEAR | 3802
VOGNTGY2 120.00 |  | VOGNTGY2 120.00 | EDASZ | 1 | 132.1512 | 51.6123 |  |  |  | NUCLEAR | 3803
VSZE GY1 120.00 |  | VSZE GY1 120.00 | EDASZ | 1 | 132.2056 | 51.8265 |  |  |  | NUCLEAR | 3810
ZALA GY1 120.00 |  | ZALA GY1 120.00 | EDASZ | 1 | 132.3856 | 51.9078 |  |  |  | NUCLEAR | 3820
ZALD GY1 120.00 |  | ZALD GY1 120.00 | EDASZ | 1 | 131.8929 | 51.3317 |  |  |  | NUCLEAR | 3830
CSAB GY1 120.00 |  | CSAB GY1 120.00 | EDASZ | 1 | 132.2555 | 52.077 |  |  |  | NUCLEAR | 3835
SZFD GY1 120.00 |  | SZFD GY1 120.00 | EDASZ | 1 | 132.5091 | 53.2369 |  |  |  | NUCLEAR | 3870
SZHE 120.00 |  | SZHE 120.00 | EDASZ | 1 | 130.3861 | 47.1968 |  |  |  | NUCLEAR | 3890
GYIP GY1 120.00 |  | GYIP GY1 120.00 | EDASZ | 1 | 129.5092 | 48.0943 |  |  |  | NUCLEAR | 3900
ISZK 120.00 |  | ISZK 120.00 | EDASZ | 1 | 132.9527 | 53.3301 |  |  |  | NUCLEAR | 3910
BOENYP1 120.00 |  | BOENYP1 120.00 | MAVIR | 1 | 129.4873 | 48.1041 |  |  |  | NUCLEAR | 3930
SKBH 1 120.00 |  | SKBH 1 120.00 | EDASZ | 1 | 130.1364 | 49.9393 |  |  |  | NUCLEAR | 3935
SKBM 1 120.00 |  | SKBM 1 120.00 | EDASZ | 1 | 130.1384 | 49.9393 |  |  |  | NUCLEAR | 3937
IKES 120.00 |  | IKES 120.00 | EDASZ | 1 | 131.6903 | 49.8518 |  |  |  | NUCLEAR | 3955
KASP 120.00 |  | KASP 120.00 | EDASZ | 1 | 133.9534 | 52.851 |  |  |  | NUCLEAR | 3956
KIGA 120.00 |  | KIGA 120.00 | EDASZ | 1 | 130.7321 | 50.6064 |  |  |  | NUCLEAR | 3957
KIGB 120.00 |  | KIGB 120.00 | EDASZ | 1 | 130.7319 | 50.6052 |  |  |  | NUCLEAR | 3958
KIGC 120.00 |  | KIGC 120.00 | EDASZ | 1 | 130.7306 | 50.6049 |  |  |  | NUCLEAR | 3959
MLSZ 120.00 |  | MLSZ 120.00 | EDASZ | 1 | 132.2529 | 51.8291 |  |  |  | NUCLEAR | 3965
MSZE 120.00 |  | MSZE 120.00 | EDASZ | 1 | 132.2504 | 51.8275 |  |  |  | NUCLEAR | 3966
SBXX 120.00 |  | SBXX 120.00 | EDASZ | 1 | 132.5626 | 52.2532 |  |  |  | NUCLEAR | 3967
NLOZSP1 120.00 |  | NLOZSP1 120.00 | EDASZ | 1 | 133.6565 | 52.104 |  |  |  | NUCLEAR | 3968
SOTAV 120.00 |  | SOTAV 120.00 | EDASZ | 1 | 133.8784 | 52.2249 |  |  |  | NUCLEAR | 3969
ZGRO 120.00 |  | ZGRO 120.00 | EDASZ | 1 | 131.9244 | 51.7352 |  |  |  | NUCLEAR | 3970
ZIRC 120.00 |  | ZIRC 120.00 | EDASZ | 1 | 131.863 | 51.4248 |  |  |  | NUCLEAR | 3980
BALI 120.00 |  | BALI 120.00 | EDASZ | 1 | 133.0705 | 54.0114 |  |  |  | NUCLEAR | 3995
BABR K1 120.00 |  | BABR K1 120.00 | EMASZ | 1 | 131.6252 | 54.597 |  |  |  | NUCLEAR | 4000
BCGA B 120.00 |  | BCGA B 120.00 | EMASZ | 1 | 128.038 | 49.8867 |  |  |  | NUCLEAR | 4005
BCGA K 120.00 |  | BCGA K 120.00 | EMASZ | 1 | 128.038 | 49.8867 |  |  |  | NUCLEAR | 4007
BGYA K1 120.00 |  | BGYA K1 120.00 | EMASZ | 1 | 134.4203 | 55.9923 |  |  |  | NUCLEAR | 4020
BNAD B 120.00 |  | BNAD B 120.00 | EMASZ | 1 | 131.4688 | 54.1423 |  |  |  | NUCLEAR | 4030
BNAD K 120.00 |  | BNAD K 120.00 | EMASZ | 1 | 131.4688 | 54.1423 |  |  |  | NUCLEAR | 4031
BODR GY1 120.00 |  | BODR GY1 120.00 | EMASZ | 1 | 132.9505 | 53.9358 |  |  |  | NUCLEAR | 4035
BVK B 120.00 |  | BVK B 120.00 | EMASZ | 1 | 128.042 | 49.9022 |  |  |  | NUCLEAR | 4060
BVK K 120.00 |  | BVK K 120.00 | EMASZ | 1 | 128.042 | 49.9022 |  |  |  | NUCLEAR | 4061
DUSN B 120.00 |  | DUSN B 120.00 | EMASZ | 1 | 129.4622 | 51.8004 |  |  |  | NUCLEAR | 4095
DIMA B 120.00 |  | DIMA B 120.00 | EMASZ | 1 | 130.2178 | 52.5418 |  |  |  | NUCLEAR | 4100
DIMA K 120.00 |  | DIMA K 120.00 | EMASZ | 1 | 130.2178 | 52.5418 |  |  |  | NUCLEAR | 4101
MKCE PTR 120.00 |  | MKCE PTR 120.00 | EMASZ | 1 | 130.2178 | 52.5418 |  |  |  | NUCLEAR | 4110
EGER K1 120.00 |  | EGER K1 120.00 | EMASZ | 1 | 132.8525 | 55.7107 |  |  |  | NUCLEAR | 4120
EGES K1 120.00 |  | EGES K1 120.00 | EMASZ | 1 | 132.4403 | 55.2824 |  |  |  | NUCLEAR | 4130
ENCS K1 120.00 |  | ENCS K1 120.00 | EMASZ | 1 | 129.5043 | 51.4205 |  |  |  | NUCLEAR | 4140
ENCS K2 120.00 |  | ENCS K2 120.00 | EMASZ | 1 | 129.5487 | 51.0601 |  |  |  | NUCLEAR | 4141
FUZA B 120.00 |  | FUZA B 120.00 | EMASZ | 1 | 132.9551 | 56.0101 |  |  |  | NUCLEAR | 4150
FUZA K 120.00 |  | FUZA K 120.00 | EMASZ | 1 | 132.9551 | 56.0101 |  |  |  | NUCLEAR | 4151
GYHALGY1 120.00 |  | GYHALGY1 120.00 | EMASZ | 1 | 133.5554 | 55.2821 |  |  |  | NUCLEAR | 4168
GYON K1 120.00 |  | GYON K1 120.00 | EMASZ | 1 | 133.3424 | 54.8773 |  |  |  | NUCLEAR | 4170
HALM GY1 120.00 |  | HALM GY1 120.00 | EMASZ | 1 | 133.7812 | 55.8241 |  |  |  | NUCLEAR | 4176
HATM B 120.00 |  | HATM B 120.00 | EMASZ | 1 | 132.4706 | 53.4448 |  |  |  | NUCLEAR | 4180
HATM K 120.00 |  | HATM K 120.00 | EMASZ | 1 | 132.4824 | 53.452 |  |  |  | NUCLEAR | 4181
HATV GY1 120.00 |  | HATV GY1 120.00 | EMASZ | 1 | 132.2682 | 52.8437 |  |  |  | NUCLEAR | 4190
HEVE GY1 120.00 |  | HEVE GY1 120.00 | EMASZ | 1 | 133.7518 | 56.3278 |  |  |  | NUCLEAR | 4210
JBER K1 120.00 |  | JBER K1 120.00 | EMASZ | 1 | 133.7081 | 54.9353 |  |  |  | NUCLEAR | 4220
KBAR P1 120.00 |  | KBAR P1 120.00 | EMASZ | 1 | 128.694 | 50.2234 |  |  |  | NUCLEAR | 4230
KBAR P2 120.00 |  | KBAR P2 120.00 | EMASZ | 1 | 128.6718 | 50.2278 |  |  |  | NUCLEAR | 4231
KFAL K1 120.00 |  | KFAL K1 120.00 | EMASZ | 1 | 132.9817 | 53.7691 |  |  |  | NUCLEAR | 4240
KORE K1 120.00 |  | KORE K1 120.00 | EMASZ | 1 | 133.5805 | 56.4757 |  |  |  | NUCLEAR | 4250
LORI B1 120.00 |  | LORI B1 120.00 | EMASZ | 1 | 132.5007 | 53.4631 |  |  |  | NUCLEAR | 4260
LORI K1 120.00 |  | LORI K1 120.00 | EMASZ | 1 | 132.5007 | 53.4631 |  |  |  | NUCLEAR | 4263
LORIGPGT 120.00 |  | LORIGPGT 120.00 | MAVIR | 1 | 132.4991 | 53.4633 |  |  |  | NUCLEAR | 4266
LORIGP1 15.750 |  | LORIGP1 15.750 | MAVIR | 2 | 15.8095 | 53.4633 |  |  |  | NUCLEAR | 4271
MDEL K1 120.00 |  | MDEL K1 120.00 | EMASZ | 1 | 129.9837 | 52.3015 |  |  |  | NUCLEAR | 4280
MESZ GY1 120.00 |  | MESZ GY1 120.00 | EMASZ | 1 | 130.0119 | 52.1812 |  |  |  | NUCLEAR | 4286
MAKL K1 120.00 |  | MAKL K1 120.00 | EMASZ | 1 | 132.8718 | 55.8283 |  |  |  | NUCLEAR | 4295
MKOV K1 120.00 |  | MKOV K1 120.00 | EMASZ | 1 | 132.5171 | 55.7459 |  |  |  | NUCLEAR | 4300
MNYU B 120.00 |  | MNYU B 120.00 | EMASZ | 1 | 130.1587 | 52.4285 |  |  |  | NUCLEAR | 4310
MNYU K 120.00 |  | MNYU K 120.00 | EMASZ | 1 | 130.1587 | 52.4285 |  |  |  | NUCLEAR | 4311
NAGK K1 120.00 |  | NAGK K1 120.00 | EMASZ | 1 | 132.371 | 53.2707 |  |  |  | NUCLEAR | 4320
PUTN GY1 120.00 |  | PUTN GY1 120.00 | EMASZ | 2 | 129.6369 | 52.2043 |  |  |  | NUCLEAR | 4325
NBAT B 120.00 |  | NBAT B 120.00 | EMASZ | 1 | 133.8264 | 55.0918 |  |  |  | NUCLEAR | 4330
NBAT K 120.00 |  | NBAT K 120.00 | EMASZ | 1 | 133.8264 | 55.0918 |  |  |  | NUCLEAR | 4331
NOGR K1 120.00 |  | NOGR K1 120.00 | EMASZ | 2 | 133.4469 | 54.4789 |  |  |  | NUCLEAR | 4340
NYEK GY1 120.00 |  | NYEK GY1 120.00 | EMASZ | 1 | 130.5811 | 53.1248 |  |  |  | NUCLEAR | 4350
NYEM B 120.00 |  | NYEM B 120.00 | EMASZ | 1 | 130.5745 | 53.2084 |  |  |  | NUCLEAR | 4360
NYEM K 120.00 |  | NYEM K 120.00 | EMASZ | 1 | 130.5745 | 53.2084 |  |  |  | NUCLEAR | 4361
PASZ P1 120.00 |  | PASZ P1 120.00 | EMASZ | 2 | 133.3429 | 54.5219 |  |  |  | NUCLEAR | 4365
PASZTGY1 120.00 |  | PASZTGY1 120.00 | EMASZ | 1 | 133.3438 | 54.5226 |  |  |  | NUCLEAR | 4366
OZDC K1 120.00 |  | OZDC K1 120.00 | EMASZ | 1 | 130.049 | 52.8247 |  |  |  | NUCLEAR | 4370
OZDE K1 120.00 |  | OZDE K1 120.00 | EMASZ | 2 | 130.7255 | 53.4464 |  |  |  | NUCLEAR | 4380
RECS P1 120.00 |  | RECS P1 120.00 | EMASZ | 2 | 133.8183 | 55.4679 |  |  |  | NUCLEAR | 4386
RECSTGY1 120.00 |  | RECSTGY1 120.00 | EMASZ | 1 | 133.8188 | 55.4694 |  |  |  | NUCLEAR | 4387
RETS K1 120.00 |  | RETS K1 120.00 | EMASZ | 1 | 132.9164 | 52.7566 |  |  |  | NUCLEAR | 4390
SAJIF1FO 120.00 |  | SAJIF1FO 120.00 | EMASZ | 2 | 128.7087 | 50.1808 |  |  |  | NUCLEAR | 4400
SULY K1 120.00 |  | SULY K1 120.00 | EMASZ | 1 | 131.7696 | 51.8824 |  |  |  | NUCLEAR | 4402
SIAD GY1 120.00 |  | SIAD GY1 120.00 | EMASZ | 1 | 133.5507 | 55.2803 |  |  |  | NUCLEAR | 4405
STAR GY1 120.00 |  | STAR GY1 120.00 | EMASZ | 1 | 133.8111 | 55.0061 |  |  |  | NUCLEAR | 4420
SZEC P1 120.00 |  | SZEC P1 120.00 | EMASZ | 2 | 134.2767 | 55.7382 |  |  |  | NUCLEAR | 4426
SZECTP 120.00 |  | SZECTP 120.00 | EMASZ | 1 | 134.2765 | 55.7377 |  |  |  | NUCLEAR | 4427
SZER K1 120.00 |  | SZER K1 120.00 | EMASZ | 1 | 132.5156 | 52.9791 |  |  |  | NUCLEAR | 4430
THIN P1 120.00 |  | THIN P1 120.00 | EMASZ | 1 | 131.3998 | 54.5787 |  |  |  | NUCLEAR | 4440
SZHAL GY1 120.00 |  | SZHAL GY1 120.00 | EMASZ | 2 | 132.9893 | 56.2412 |  |  |  | NUCLEAR | 4445
TIFO P1 120.00 |  | TIFO P1 120.00 | EMASZ | 1 | 131.4331 | 54.6576 |  |  |  | NUCLEAR | 4450
TIFO P2 120.00 |  | TIFO P2 120.00 | EMASZ | 1 | 131.4331 | 54.6576 |  |  |  | NUCLEAR | 4451
TIFOTGY2 120.00 |  | TIFOTGY2 120.00 | EMASZ | 1 | 131.3984 | 54.5791 |  |  |  | NUCLEAR | 4455
OSZL B 120.00 |  | OSZL B 120.00 | EMASZ | 2 | 131.4334 | 54.6583 |  |  |  | NUCLEAR | 4472
OSZL K 120.00 |  | OSZL K 120.00 | EMASZ | 1 | 131.4334 | 54.6583 |  |  |  | NUCLEAR | 4473
TUJV 1 120.00 |  | TUJV 1 120.00 | EMASZ | 2 | 131.5386 | 54.11 |  |  |  | NUCLEAR | 4480
TVK 1F1 120.00 |  | TVK 1F1 120.00 | EMASZ | 2 | 130.8324 | 54.1306 |  |  |  | NUCLEAR | 4493
TVK 1F2 120.00 |  | TVK 1F2 120.00 | EMASZ | 1 | 130.5565 | 54.1622 |  |  |  | NUCLEAR | 4494
TVK 1F3 120.00 |  | TVK 1F3 120.00 | EMASZ | 1 | 132.0865 | 52.6645 |  |  |  | NUCLEAR | 4495
TVK 2F1 120.00 |  | TVK 2F1 120.00 | EMASZ | 1 | 130.8775 | 54.1249 |  |  |  | NUCLEAR | 4503
TVK 2F2 120.00 |  | TVK 2F2 120.00 | EMASZ | 1 | 130.6304 | 54.1532 |  |  |  | NUCLEAR | 4504
TVK 2F3 120.00 |  | TVK 2F3 120.00 | EMASZ | 1 | 132.1068 | 52.662 |  |  |  | NUCLEAR | 4505
TVK P1 120.00 |  | TVK P1 120.00 | EMASZ | 1 | 130.8788 | 54.1248 |  |  |  | NUCLEAR | 4509
TVK P2 120.00 |  | TVK P2 120.00 | EMASZ | 1 | 130.6348 | 54.1527 |  |  |  | NUCLEAR | 4510
TVK P3 120.00 |  | TVK P3 120.00 | EMASZ | 1 | 132.1069 | 52.662 |  |  |  | NUCLEAR | 4511
MBOG K1 120.00 |  | MBOG K1 120.00 | EMASZ | 1 | 130.0622 | 52.4878 |  |  |  | NUCLEAR | 4515
BAKTAK1 120.00 |  | BAKTAK1 120.00 | TITASZ | 1 | 131.5714 | 54.546 |  |  |  | NUCLEAR | 4520
BUJF K1 120.00 |  | BUJF K1 120.00 | TITASZ | 1 | 130.3355 | 54.5363 |  |  |  | NUCLEAR | 4700
BUJV K1 120.00 |  | BUJV K1 120.00 | TITASZ | 1 | 128.54 | 50.4699 |  |  |  | NUCLEAR | 4710
DBDK GY1 120.00 |  | DBDK GY1 120.00 | TITASZ | 1 | 127.6785 | 48.8255 |  |  |  | NUCLEAR | 4720
DBIP P1 120.00 |  | DBIP P1 120.00 | TITASZ | 1 | 127.7395 | 48.9425 |  |  |  | NUCLEAR | 4730
DBIP P2 120.00 |  | DBIP P2 120.00 | TITASZ | 1 | 127.6949 | 48.8912 |  |  |  | NUCLEAR | 4731
DBIPTK1 120.00 |  | DBIPTK1 120.00 | TITASZ | 1 | 127.6992 | 48.8981 |  |  |  | NUCLEAR | 4732
DBIPTK2 120.00 |  | DBIPTK2 120.00 | TITASZ | 1 | 127.739 | 48.9426 |  |  |  | NUCLEAR | 4733
DBTOCGY1 120.00 |  | DBTOCGY1 120.00 | TITASZ | 1 | 127.743 | 48.8427 |  |  |  | NUCLEAR | 4740
DDEL GY1 120.00 |  | DDEL GY1 120.00 | TITASZ | 1 | 126.5787 | 47.5989 |  |  |  | NUCLEAR | 4756
DKCE P1 120.00 |  | DKCE P1 120.00 | TITASZ | 1 | 127.679 | 48.8245 |  |  |  | NUCLEAR | 4760
DKCE GEP 10.500 |  | DKCE GEP 10.500 | MAVIR | 2 | 10.1563 | 48.8245 |  |  |  | NUCLEAR | 4761
DEBE 120.00 |  | DEBE 120.00 | TITASZ | 1 | 127.6549 | 48.9672 |  |  |  | NUCLEAR | 4765
DKOZPP1 120.00 |  | DKOZPP1 120.00 | TITASZ | 1 | 127.738 | 49.0476 |  |  |  | NUCLEAR | 4770
DKOZPP2 120.00 |  | DKOZPP2 120.00 | TITASZ | 1 | 127.7112 | 49.0404 |  |  |  | NUCLEAR | 4771
DMGM GY1 120.00 |  | DMGM GY1 120.00 | TITASZ | 1 | 127.7287 | 48.9848 |  |  |  | NUCLEAR | 4780
EBESMK1 120.00 |  | EBESMK1 120.00 | TITASZ | 1 | 129.2288 | 52.1731 |  |  |  | NUCLEAR | 4790
FGYA K1 120.00 |  | FGYA K1 120.00 | TITASZ | 1 | 132.4912 | 56.3035 |  |  |  | NUCLEAR | 4800
HBOSZK1 120.00 |  | HBOSZK1 120.00 | TITASZ | 1 | 128.7778 | 50.1106 |  |  |  | NUCLEAR | 4810
HNAN K1 120.00 |  | HNAN K1 120.00 | TITASZ | 1 | 130.8291 | 51.5315 |  |  |  | NUCLEAR | 4820
HSZOBK1 120.00 |  | HSZOBK1 120.00 | TITASZ | 1 | 128.951 | 51.4793 |  |  |  | NUCLEAR | 4830
IBRANK1 120.00 |  | IBRANK1 120.00 | TITASZ | 1 | 130.5767 | 51.625 |  |  |  | NUCLEAR | 4840
KARCMK1 120.00 |  | KARCMK1 120.00 | TITASZ | 1 | 135.4271 | 63.3912 |  |  |  | NUCLEAR | 4850
KARCTK1 120.00 |  | KARCTK1 120.00 | TITASZ | 1 | 135.525 | 63.5672 |  |  |  | NUCLEAR | 4860
KISVTP1 120.00 |  | KISVTP1 120.00 | TITASZ | 1 | 131.565 | 52.7385 |  |  |  | NUCLEAR | 4880
KISVTP2 120.00 |  | KISVTP2 120.00 | TITASZ | 1 | 131.4525 | 52.605 |  |  |  | NUCLEAR | 4881
MADA GY1 120.00 |  | MADA GY1 120.00 | TITASZ | 1 | 135.6085 | 63.749 |  |  |  | NUCLEAR | 4889
KUNSZK1 120.00 |  | KUNSZK1 120.00 | TITASZ | 1 | 132.4484 | 56.6777 |  |  |  | NUCLEAR | 4890
NYLE K1 120.00 |  | NYLE K1 120.00 | TITASZ | 1 | 130.8264 | 52.1809 |  |  |  | NUCLEAR | 4896
LETA K1 120.00 |  | LETA K1 120.00 | TITASZ | 1 | 126.9072 | 48.1353 |  |  |  | NUCLEAR | 4900
LETA K2 120.00 |  | LETA K2 120.00 | TITASZ | 1 | 126.6162 | 47.5941 |  |  |  | NUCLEAR | 4901
MAFU K1 120.00 |  | MAFU K1 120.00 | TITASZ | 1 | 134.2567 | 59.0218 |  |  |  | NUCLEAR | 4910
MSZALK1 120.00 |  | MSZALK1 120.00 | TITASZ | 1 | 132.5731 | 56.3563 |  |  |  | NUCLEAR | 4920
MTUR B 120.00 |  | MTUR B 120.00 | TITASZ | 1 | 134.4533 | 61.5602 |  |  |  | NUCLEAR | 4930
MTUR K 120.00 |  | MTUR K 120.00 | TITASZ | 1 | 134.4533 | 61.5602 |  |  |  | NUCLEAR | 4931
NADU K1 120.00 |  | NADU K1 120.00 | TITASZ | 1 | 129.9371 | 53.4838 |  |  |  | NUCLEAR | 4940
NYAD K1 120.00 |  | NYAD K1 120.00 | TITASZ | 1 | 132.8306 | 56.6856 |  |  |  | NUCLEAR | 4950
NYBO 1 120.00 |  | NYBO 1 120.00 | TITASZ | 1 | 130.9247 | 52.6954 |  |  |  | NUCLEAR | 4956
NYID P1 120.00 |  | NYID P1 120.00 | TITASZ | 1 | 130.8993 | 52.3274 |  |  |  | NUCLEAR | 4960
NYID P2 120.00 |  | NYID P2 120.00 | TITASZ | 1 | 130.8923 | 52.2964 |  |  |  | NUCLEAR | 4961
NYIDTK1 120.00 |  | NYIDTK1 120.00 | TITASZ | 1 | 130.8868 | 52.3085 |  |  |  | NUCLEAR | 4962
NYIDTK2 120.00 |  | NYIDTK2 120.00 | TITASZ | 1 | 130.892 | 52.2965 |  |  |  | NUCLEAR | 4963
NYIP 1 120.00 |  | NYIP 1 120.00 | TITASZ | 1 | 130.9144 | 52.5834 |  |  |  | NUCLEAR | 4970
NYIRBK1 120.00 |  | NYIRBK1 120.00 | TITASZ | 1 | 133.0063 | 56.9657 |  |  |  | NUCLEAR | 4980
NYIRKK1 120.00 |  | NYIRKK1 120.00 | TITASZ | 1 | 130.7674 | 52.6155 |  |  |  | NUCLEAR | 4990
NYIRMK1 120.00 |  | NYIRMK1 120.00 | TITASZ | 1 | 130.8808 | 52.3066 |  |  |  | NUCLEAR | 5000
NYIRMK2 120.00 |  | NYIRMK2 120.00 | TITASZ | 1 | 130.892 | 52.2965 |  |  |  | NUCLEAR | 5001
NYIRSB 120.00 |  | NYIRSB 120.00 | TITASZ | 1 | 130.8908 | 52.2967 |  |  |  | NUCLEAR | 5010
NYIRSK 120.00 |  | NYIRSK 120.00 | TITASZ | 1 | 130.8908 | 52.2967 |  |  |  | NUCLEAR | 5011
NYKCEP12 120.00 |  | NYKCEP12 120.00 | TITASZ | 1 | 130.8987 | 52.2943 |  |  |  | NUCLEAR | 5020
PLAD K1 120.00 |  | PLAD K1 120.00 | TITASZ | 1 | 130.6042 | 54.646 |  |  |  | NUCLEAR | 5030
POLG K1 120.00 |  | POLG K1 120.00 | TITASZ | 1 | 132.3293 | 56.4959 |  |  |  | NUCLEAR | 5040
SZAE GY1 120.00 |  | SZAE GY1 120.00 | TITASZ | 1 | 132.7442 | 56.4941 |  |  |  | NUCLEAR | 5048
SZAJMK1 120.00 |  | SZAJMK1 120.00 | TITASZ | 1 | 134.0824 | 57.1275 |  |  |  | NUCLEAR | 5050
SZARVK1 120.00 |  | SZARVK1 120.00 | TITASZ | 1 | 133.0237 | 59.9857 |  |  |  | NUCLEAR | 5070
SZBE GY1 120.00 |  | SZBE GY1 120.00 | TITASZ | 1 | 134.5165 | 55.9902 |  |  |  | NUCLEAR | 5075
SZGH K1 120.00 |  | SZGH K1 120.00 | TITASZ | 1 | 131.2775 | 56.3745 |  |  |  | NUCLEAR | 5080
SZOLDP1 120.00 |  | SZOLDP1 120.00 | TITASZ | 1 | 134.2899 | 55.8566 |  |  |  | NUCLEAR | 5100
SZOLDP2 120.00 |  | SZOLDP2 120.00 | TITASZ | 1 | 134.2064 | 55.7197 |  |  |  | NUCLEAR | 5101
SZOLEK1 120.00 |  | SZOLEK1 120.00 | TITASZ | 1 | 134.1207 | 56.1337 |  |  |  | NUCLEAR | 5110
SZOLIGY1 120.00 |  | SZOLIGY1 120.00 | TITASZ | 1 | 134.2578 | 55.7778 |  |  |  | NUCLEAR | 5120
SZOLIGY2 120.00 |  | SZOLIGY2 120.00 | TITASZ | 1 | 134.2115 | 55.7571 |  |  |  | NUCLEAR | 5121
SZOLIT1 120.00 |  | SZOLIT1 120.00 | TITASZ | 1 | 134.2575 | 55.7778 |  |  |  | NUCLEAR | 5125
SZOLIT2 120.00 |  | SZOLIT2 120.00 | TITASZ | 1 | 134.2058 | 55.7198 |  |  |  | NUCLEAR | 5126
TFUR 120.00 |  | TFUR 120.00 | TITASZ | 1 | 134.7669 | 62.2179 |  |  |  | NUCLEAR | 5130
TIKE K1 120.00 |  | TIKE K1 120.00 | TITASZ | 1 | 134.1066 | 57.3773 |  |  |  | NUCLEAR | 5140
TIORVK1 120.00 |  | TIORVK1 120.00 | TITASZ | 1 | 135.0639 | 62.7274 |  |  |  | NUCLEAR | 5150
TPUS GY1 120.00 |  | TPUS GY1 120.00 | TITASZ | 1 | 134.3367 | 56.499 |  |  |  | NUCLEAR | 5155
TPUSTP1 120.00 |  | TPUSTP1 120.00 | TITASZ | 1 | 134.3382 | 56.4933 |  |  |  | NUCLEAR | 5157
TPUSTP2 120.00 |  | TPUSTP2 120.00 | TITASZ | 1 | 134.3376 | 56.4947 |  |  |  | NUCLEAR | 5158
TSZM K1 120.00 |  | TSZM K1 120.00 | TITASZ | 1 | 134.3453 | 56.4924 |  |  |  | NUCLEAR | 5170
TSZM K2 120.00 |  | TSZM K2 120.00 | TITASZ | 1 | 134.443 | 56.7987 |  |  |  | NUCLEAR | 5171
TURK GY1 120.00 |  | TURK GY1 120.00 | TITASZ | 1 | 134.8288 | 62.2837 |  |  |  | NUCLEAR | 5175
TUJVN 120.00 |  | TUJVN 120.00 | TITASZ | 1 | 131.9539 | 54.1426 |  |  |  | NUCLEAR | 5176
TUZS K1 120.00 |  | TUZS K1 120.00 | TITASZ | 1 | 131.575 | 52.7253 |  |  |  | NUCLEAR | 5180
TUZS K2 120.00 |  | TUZS K2 120.00 | TITASZ | 1 | 131.6476 | 53.2144 |  |  |  | NUCLEAR | 5181
TUZSTK1 120.00 |  | TUZSTK1 120.00 | TITASZ | 1 | 131.5608 | 52.7271 |  |  |  | NUCLEAR | 5186
TUZSTK2 120.00 |  | TUZSTK2 120.00 | TITASZ | 1 | 131.4525 | 52.605 |  |  |  | NUCLEAR | 5187
UJSZMK1 120.00 |  | UJSZMK1 120.00 | TITASZ | 1 | 134.5072 | 55.887 |  |  |  | NUCLEAR | 5200
VNAM K1 120.00 |  | VNAM K1 120.00 | TITASZ | 1 | 130.9467 | 53.1734 |  |  |  | NUCLEAR | 5210
KABA1GY1 120.00 |  | KABA1GY1 120.00 | TITASZ | 1 | 130.4573 | 54.4375 |  |  |  | NUCLEAR | 5230
MACS B 120.00 |  | MACS B 120.00 | TITASZ | 1 | 127.8665 | 49.423 |  |  |  | NUCLEAR | 5240
MACS K 120.00 |  | MACS K 120.00 | TITASZ | 1 | 127.8665 | 49.423 |  |  |  | NUCLEAR | 5241
BESE 120.00 |  | BESE 120.00 | TITASZ | 1 | 134.3605 | 56.2037 |  |  |  | NUCLEAR | 5250
BALK GY1 120.00 |  | BALK GY1 120.00 | TITASZ | 1 | 132.1093 | 55.8586 |  |  |  | NUCLEAR | 5310
SENY GY1 120.00 |  | SENY GY1 120.00 | TITASZ | 1 | 130.802 | 52.9164 |  |  |  | NUCLEAR | 5330
GODGTGY1 11.500 |  | GODGTGY1 11.500 | MAVIR | 2 | 11.4885 | 49.6767 |  |  |  | NUCLEAR | 5360
BAKA PV 120.00 |  | BAKA PV 120.00 | MAVIR | 2 | 130 | 50.0663 |  |  |  | NUCLEAR | 5361
NYRD PV 400.00 |  | NYRD PV 400.00 | MAVIR | 1 | 408.2001 | 45.8103 |  |  |  | NUCLEAR | 5366
NYRD P1 18.000 |  | NYRD P1 18.000 | MAVIR | 1 | 18.5266 | 52.29 |  |  |  | NUCLEAR | 5367
NYRD P2 18.000 |  | NYRD P2 18.000 | MAVIR | 1 | 18.5265 | 52.264 |  |  |  | NUCLEAR | 5369
NYRD1 PV 120.00 |  | NYRD1 PV 120.00 | MAVIR | 2 | 131 | 51.634 |  |  |  | NUCLEAR | 5371
NYRD2 PV 120.00 |  | NYRD2 PV 120.00 | MAVIR | 2 | 131 | 51.6106 |  |  |  | NUCLEAR | 5372
BALO P1 400.00 |  | BALO P1 400.00 | MAVIR | 1 | 410.4473 | 53.3583 |  |  |  | NUCLEAR | 5386
BALO PV 120.00 |  | BALO PV 120.00 | MAVIR | 2 | 127 | 60.8568 |  |  |  | NUCLEAR | 5387
BALO P1 18.000 |  | BALO P1 18.000 | MAVIR | 1 | 17.8902 | 61.7204 |  |  |  | NUCLEAR | 5388
CECE PV1 120.00 |  | CECE PV1 120.00 | MAVIR | 2 | 129.8904 | 59.0702 |  |  |  | NUCLEAR | 5391
CECE PV2 120.00 |  | CECE PV2 120.00 | MAVIR | 2 | 129.8904 | 59.0702 |  |  |  | NUCLEAR | 5392
CECE PV3 120.00 |  | CECE PV3 120.00 | MAVIR | 2 | 129.8904 | 59.0702 |  |  |  | NUCLEAR | 5393
CECE PV4 120.00 |  | CECE PV4 120.00 | MAVIR | 2 | 129.8904 | 59.0702 |  |  |  | NUCLEAR | 5394
VADO PV 400.00 |  | VADO PV 400.00 | MAVIR | 1 | 409.2319 | 43.5669 |  |  |  | NUCLEAR | 5401
VADO PV1 120.00 |  | VADO PV1 120.00 | MAVIR | 1 | 128 | 50.0234 |  |  |  | NUCLEAR | 5402
VADO PV2 120.00 |  | VADO PV2 120.00 | MAVIR | 1 | 128 | 50.0234 |  |  |  | NUCLEAR | 5403
VADO PV3 120.00 |  | VADO PV3 120.00 | MAVIR | 1 | 128.3928 | 48.6087 |  |  |  | NUCLEAR | 5404
VADO P1 18.000 |  | VADO P1 18.000 | MAVIR | 1 | 18.2928 | 50.756 |  |  |  | NUCLEAR | 5405
VADO P2 18.000 |  | VADO P2 18.000 | MAVIR | 1 | 18.2928 | 50.756 |  |  |  | NUCLEAR | 5406
VADO P3 18.000 |  | VADO P3 18.000 | MAVIR | 1 | 18.3528 | 49.1796 |  |  |  | NUCLEAR | 5407
ACEL 221 22.000 |  | ACEL 221 22.000 | EMASZ | 1 | 22.4896 | 50.0851 |  |  |  | NUCLEAR | 8001
AJED 22A 22.000 |  | AJED 22A 22.000 | EDASZ | 2 | 21.8152 | 55.1493 |  |  |  | NUCLEAR | 8002
AJED 22B 22.000 |  | AJED 22B 22.000 | EDASZ | 2 | 21.8064 | 55.4214 |  |  |  | NUCLEAR | 8003
AJED 351 35.000 |  | AJED 351 35.000 | EDASZ | 1 | 36.8248 | 57.22 |  |  |  | NUCLEAR | 8004
AJED 352 35.000 |  | AJED 352 35.000 | EDASZ | 1 | 36.7736 | 58.2388 |  |  |  | NUCLEAR | 8005
AJKA 113 11.000 |  | AJKA 113 11.000 | EDASZ | 4 | 11 | 0 |  |  |  | NUCLEAR | 8006
AJKA 117 11.000 |  | AJKA 117 11.000 | EDASZ | 4 | 11 | 0 |  |  |  | NUCLEAR | 8007
AJKA 118 11.000 |  | AJKA 118 11.000 | EDASZ | 4 | 11 | 0 |  |  |  | NUCLEAR | 8008
AJKA 11B 11.000 |  | AJKA 11B 11.000 | EDASZ | 4 | 11 | 0 |  |  |  | NUCLEAR | 8009
AJKA 11K 11.000 |  | AJKA 11K 11.000 | EDASZ | 2 | 10.8718 | 52.2263 |  |  |  | NUCLEAR | 8010
ALBF 11A 11.000 |  | ALBF 11A 11.000 | ELMU | 2 | 11.2562 | 48.2968 |  |  |  | NUCLEAR | 8011
ALBF 11C 11.000 |  | ALBF 11C 11.000 | ELMU | 2 | 11.4267 | 49.5578 |  |  |  | NUCLEAR | 8012
ALMF 111 11.000 |  | ALMF 111 11.000 | EDASZ | 2 | 11.4113 | 50.0635 |  |  |  | NUCLEAR | 8013
ALMF 112 11.000 |  | ALMF 112 11.000 | EDASZ | 4 | 11 | 0 |  |  |  | NUCLEAR | 8014
ANGY 11A 11.000 |  | ANGY 11A 11.000 | ELMU | 2 | 11.373 | 48.276 |  |  |  | NUCLEAR | 8015
ANGY 11B 11.000 |  | ANGY 11B 11.000 | ELMU | 1 | 11.0676 | 49.2078 |  |  |  | NUCLEAR | 8016
ANGY 11C 11.000 |  | ANGY 11C 11.000 | ELMU | 2 | 11.4099 | 47.6699 |  |  |  | NUCLEAR | 8017
ASZF 22A 22.000 |  | ASZF 22A 22.000 | EDASZ | 2 | 21.8448 | 51.8119 |  |  |  | NUCLEAR | 8018
ASZF 22B 22.000 |  | ASZF 22B 22.000 | EDASZ | 2 | 21.8091 | 52.8172 |  |  |  | NUCLEAR | 8019
BABA 221 22.000 |  | BABA 221 22.000 | EDASZ | 1 | 21.4709 | 49.9925 |  |  |  | NUCLEAR | 8022
BABR 351 35.000 |  | BABR 351 35.000 | EMASZ | 1 | 39.45 | 54.175 |  |  |  | NUCLEAR | 8023
BABR 352 35.000 |  | BABR 352 35.000 | EMASZ | 2 | 40.3799 | 57.6045 |  |  |  | NUCLEAR | 8024
BAKT 221 22.000 |  | BAKT 221 22.000 | TITASZ | 2 | 21.5199 | 61.9539 |  |  |  | NUCLEAR | 8025
BAKT 222 22.000 |  | BAKT 222 22.000 | TITASZ | 4 | 22 | 0 |  |  |  | NUCLEAR | 8026
BANH 221 22.000 |  | BANH 221 22.000 | EDASZ | 2 | 22.8114 | 48.4607 |  |  |  | NUCLEAR | 8027
BANH 222 22.000 |  | BANH 222 22.000 | EDASZ | 2 | 22.6136 | 50.6449 |  |  |  | NUCLEAR | 8028
BANH 223 22.000 |  | BANH 223 22.000 | EDASZ | 2 | 22.5996 | 49.4604 |  |  |  | NUCLEAR | 8029
BARA 221 22.000 |  | BARA 221 22.000 | EDASZ | 2 | 22.4703 | 53.9604 |  |  |  | NUCLEAR | 8030
BARA 222 22.000 |  | BARA 222 22.000 | EDASZ | 2 | 22.4685 | 53.2138 |  |  |  | NUCLEAR | 8031
BARCS221 22.000 |  | BARCS221 22.000 | DEDASZ | 2 | 21.5838 | 65.2483 |  |  |  | NUCLEAR | 8032
BARCS222 22.000 |  | BARCS222 22.000 | DEDASZ | 4 | 22 | 0 |  |  |  | NUCLEAR | 8033
BCGA 61 6.0000 |  | BCGA 61 6.0000 | EMASZ | 1 | 6.7256 | 47.789 |  |  |  | NUCLEAR | 8034
BCGA 62 6.0000 |  | BCGA 62 6.0000 | EMASZ | 1 | 6.7256 | 47.789 |  |  |  | NUCLEAR | 8035
BCGA 63 6.0000 |  | BCGA 63 6.0000 | EMASZ | 1 | 6.7256 | 47.789 |  |  |  | NUCLEAR | 8036
BCGA 64 6.0000 |  | BCGA 64 6.0000 | EMASZ | 1 | 6.6646 | 48.3153 |  |  |  | NUCLEAR | 8037
BCGA 65 6.0000 |  | BCGA 65 6.0000 | EMASZ | 1 | 6.6646 | 48.3153 |  |  |  | NUCLEAR | 8038
BCGA 66 6.0000 |  | BCGA 66 6.0000 | EMASZ | 1 | 6.6646 | 48.3153 |  |  |  | NUCLEAR | 8039
BEKM 11A 11.000 |  | BEKM 11A 11.000 | ELMU | 2 | 11.3654 | 47.8317 |  |  |  | NUCLEAR | 8040
BEKM 11B 11.000 |  | BEKM 11B 11.000 | ELMU | 4 | 11 | 0 |  |  |  | NUCLEAR | 8041
BELEM25A 25.000 |  | BELEM25A 25.000 | DEDASZ | 1 | 25.2028 | 56.7459 |  |  |  | NUCLEAR | 8042
BELEM25B 25.000 |  | BELEM25B 25.000 | DEDASZ | 1 | 25.276 | 57.1003 |  |  |  | NUCLEAR | 8043
BERE 61 6.0000 |  | BERE 61 6.0000 | DEDASZ | 1 | 6.1674 | 51.8337 |  |  |  | NUCLEAR | 8044
BERE 62 6.0000 |  | BERE 62 6.0000 | DEDASZ | 4 | 6 | 0 |  |  |  | NUCLEAR | 8045
BFOL 22A 22.000 |  | BFOL 22A 22.000 | DEDASZ | 2 | 21.8947 | 55.6358 |  |  |  | NUCLEAR | 8046
BFOL 22B 22.000 |  | BFOL 22B 22.000 | DEDASZ | 2 | 21.9372 | 55.2451 |  |  |  | NUCLEAR | 8047
BFOL 25C 25.000 |  | BFOL 25C 25.000 | DEDASZ | 1 | 25.2538 | 54.997 |  |  |  | NUCLEAR | 8048
BFOL 25D 25.000 |  | BFOL 25D 25.000 | DEDASZ | 1 | 25.2584 | 54.1384 |  |  |  | NUCLEAR | 8049
BGYA 221 22.000 |  | BGYA 221 22.000 | EMASZ | 2 | 22.9703 | 59.4886 |  |  |  | NUCLEAR | 8050
BGYA 222 22.000 |  | BGYA 222 22.000 | EMASZ | 4 | 22 | 0 |  |  |  | NUCLEAR | 8051
BIAT 221 22.000 |  | BIAT 221 22.000 | ELMU | 2 | 22.4796 | 50.61 |  |  |  | NUCLEAR | 8052
BIAT 222 22.000 |  | BIAT 222 22.000 | ELMU | 1 | 22.6605 | 49.7552 |  |  |  | NUCLEAR | 8053
BIAT 25A 25.000 |  | BIAT 25A 25.000 | ELMU | 1 | 26.448 | 49.7552 |  |  |  | NUCLEAR | 8054
BIAT 25B 25.000 |  | BIAT 25B 25.000 | ELMU | 1 | 25.6946 | 45.6407 |  |  |  | NUCLEAR | 8055
BICS 221 22.000 |  | BICS 221 22.000 | EDASZ | 2 | 22.4946 | 50.9412 |  |  |  | NUCLEAR | 8056
BICS 222 22.000 |  | BICS 222 22.000 | EDASZ | 2 | 22.2376 | 52.8826 |  |  |  | NUCLEAR | 8057
BICS 223 22.000 |  | BICS 223 22.000 | EDASZ | 2 | 22.2433 | 52.642 |  |  |  | NUCLEAR | 8058
BNAD 221 22.000 |  | BNAD 221 22.000 | EMASZ | 2 | 22.7029 | 54.8109 |  |  |  | NUCLEAR | 8059
BNAD 222 22.000 |  | BNAD 222 22.000 | EMASZ | 4 | 22 | 0 |  |  |  | NUCLEAR | 8060
BOGL 221 22.000 |  | BOGL 221 22.000 | DEDASZ | 2 | 21.8192 | 55.9623 |  |  |  | NUCLEAR | 8061
BOGL 222 22.000 |  | BOGL 222 22.000 | DEDASZ | 2 | 21.841 | 55.512 |  |  |  | NUCLEAR | 8062
BONY 221 22.000 |  | BONY 221 22.000 | DEDASZ | 2 | 21.9463 | 63.9921 |  |  |  | NUCLEAR | 8063
BONY 222 22.000 |  | BONY 222 22.000 | DEDASZ | 4 | 22 | 0 |  |  |  | NUCLEAR | 8064
BOENY331 33.000 |  | BOENY331 33.000 | MAVIR | 1 | 33.9531 | 51.6768 |  |  |  | NUCLEAR | 8065
BUDO 221 22.000 |  | BUDO 221 22.000 | ELMU | 2 | 23.1229 | 49.6279 |  |  |  | NUCLEAR | 8066
BUDO 222 22.000 |  | BUDO 222 22.000 | ELMU | 4 | 22 | 0 |  |  |  | NUCLEAR | 8067
BUDO 223 22.000 |  | BUDO 223 22.000 | ELMU | 2 | 22.818 | 49.5642 |  |  |  | NUCLEAR | 8068
BUJF 221 22.000 |  | BUJF 221 22.000 | TITASZ | 2 | 21.4697 | 59.6759 |  |  |  | NUCLEAR | 8069
BUJF 222 22.000 |  | BUJF 222 22.000 | TITASZ | 4 | 22 | 0 |  |  |  | NUCLEAR | 8070
BUJV 221 22.000 |  | BUJV 221 22.000 | TITASZ | 2 | 21.5294 | 51.8562 |  |  |  | NUCLEAR | 8071
BUKO 11A 11.000 |  | BUKO 11A 11.000 | ELMU | 2 | 11.1609 | 48.608 |  |  |  | NUCLEAR | 8072
BUKO 11B 11.000 |  | BUKO 11B 11.000 | ELMU | 2 | 11.4429 | 46.2764 |  |  |  | NUCLEAR | 8073
BVK 111 11.000 |  | BVK 111 11.000 | EMASZ | 2 | 10.1077 | 56.3902 |  |  |  | NUCLEAR | 8074
BVK 112 11.000 |  | BVK 112 11.000 | EMASZ | 2 | 10.1189 | 55.3324 |  |  |  | NUCLEAR | 8075
BVK 221 22.000 |  | BVK 221 22.000 | EMASZ | 1 | 21.8656 | 48.4004 |  |  |  | NUCLEAR | 8076
BVK 222 22.000 |  | BVK 222 22.000 | EMASZ | 1 | 21.8656 | 48.4004 |  |  |  | NUCLEAR | 8077
BVK 223 22.000 |  | BVK 223 22.000 | EMASZ | 1 | 21.8696 | 48.3983 |  |  |  | NUCLEAR | 8078
BVK 351 35.000 |  | BVK 351 35.000 | EMASZ | 1 | 37.4571 | 52.0173 |  |  |  | NUCLEAR | 8079
BVK 353 35.000 |  | BVK 353 35.000 | EMASZ | 1 | 37.4895 | 51.674 |  |  |  | NUCLEAR | 8080
BVK 61 6.0000 |  | BVK 61 6.0000 | EMASZ | 1 | 6.6278 | 46.9559 |  |  |  | NUCLEAR | 8081
BVK 62 6.0000 |  | BVK 62 6.0000 | EMASZ | 1 | 6.7105 | 46.7553 |  |  |  | NUCLEAR | 8082
BVK 63 6.0000 |  | BVK 63 6.0000 | EMASZ | 1 | 6.7105 | 46.7553 |  |  |  | NUCLEAR | 8083
BVK 64 6.0000 |  | BVK 64 6.0000 | EMASZ | 1 | 6.7105 | 46.7553 |  |  |  | NUCLEAR | 8084
BVK 65 6.0000 |  | BVK 65 6.0000 | EMASZ | 1 | 6.7105 | 46.7553 |  |  |  | NUCLEAR | 8085
CELD 22C 22.000 |  | CELD 22C 22.000 | EDASZ | 2 | 21.7428 | 52.5767 |  |  |  | NUCLEAR | 8086
CELD 22D 22.000 |  | CELD 22D 22.000 | EDASZ | 4 | 22 | 0 |  |  |  | NUCLEAR | 8087
CELD 25A 25.000 |  | CELD 25A 25.000 | EDASZ | 1 | 27.5197 | 50.8525 |  |  |  | NUCLEAR | 8088
CELD 25B 25.000 |  | CELD 25B 25.000 | EDASZ | 1 | 27.4366 | 50.398 |  |  |  | NUCLEAR | 8089
COCA 31 3.0000 |  | COCA 31 3.0000 | ELMU | 2 | 3.4472 | 56.1589 |  |  |  | NUCLEAR | 8090
COCA 32 3.0000 |  | COCA 32 3.0000 | ELMU | 2 | 3.4472 | 56.1589 |  |  |  | NUCLEAR | 8091
COCA 33 3.0000 |  | COCA 33 3.0000 | ELMU | 2 | 3.4267 | 52.5246 |  |  |  | NUCLEAR | 8092
CSAR 11A 11.000 |  | CSAR 11A 11.000 | ELMU | 2 | 11.5514 | 46.8769 |  |  |  | NUCLEAR | 8093
CSAR 11B 11.000 |  | CSAR 11B 11.000 | ELMU | 4 | 11 | 0 |  |  |  | NUCLEAR | 8094
CSAR 11C 11.000 |  | CSAR 11C 11.000 | ELMU | 2 | 11.519 | 46.9766 |  |  |  | NUCLEAR | 8095
CSEA 11A 11.000 |  | CSEA 11A 11.000 | ELMU | 2 | 11.4799 | 48.2455 |  |  |  | NUCLEAR | 8096
CSEA 11B 11.000 |  | CSEA 11B 11.000 | ELMU | 4 | 11 | 0 |  |  |  | NUCLEAR | 8097
CSEG 221 22.000 |  | CSEG 221 22.000 | EDASZ | 2 | 21.5354 | 48.9394 |  |  |  | NUCLEAR | 8099
CSEP 11A 11.000 |  | CSEP 11A 11.000 | ELMU | 4 | 11 | 0 |  |  |  | NUCLEAR | 8102
CSEP 11B 11.000 |  | CSEP 11B 11.000 | ELMU | 2 | 11.3836 | 49.0696 |  |  |  | NUCLEAR | 8103
CSOR 22A 22.000 |  | CSOR 22A 22.000 | EDASZ | 4 | 22 | 0 |  |  |  | NUCLEAR | 8104
CSOR 22B 22.000 |  | CSOR 22B 22.000 | EDASZ | 2 | 22.5708 | 53.5196 |  |  |  | NUCLEAR | 8105
CSOR 25C 25.000 |  | CSOR 25C 25.000 | EDASZ | 1 | 27.6597 | 49.8561 |  |  |  | NUCLEAR | 8106
CSOR 25D 25.000 |  | CSOR 25D 25.000 | EDASZ | 1 | 27.6557 | 51.2494 |  |  |  | NUCLEAR | 8107
CSUR 221 22.000 |  | CSUR 221 22.000 | DEDASZ | 2 | 21.7729 | 57.7282 |  |  |  | NUCLEAR | 8108
CSUR 62 6.0000 |  | CSUR 62 6.0000 | DEDASZ | 1 | 6.6182 | 54.9533 |  |  |  | NUCLEAR | 8109
DAM 353 35.000 |  | DAM 353 35.000 | EMASZ | 1 | 38.1714 | 52.5383 |  |  |  | NUCLEAR | 8111
DBDK 111 11.000 |  | DBDK 111 11.000 | TITASZ | 4 | 11 | 0 |  |  |  | NUCLEAR | 8113
DBDK 112 11.000 |  | DBDK 112 11.000 | TITASZ | 2 | 10.9001 | 49.9062 |  |  |  | NUCLEAR | 8114
DBIP 22A 22.000 |  | DBIP 22A 22.000 | TITASZ | 4 | 22 | 0 |  |  |  | NUCLEAR | 8115
DBIP 22B 22.000 |  | DBIP 22B 22.000 | TITASZ | 2 | 21.4253 | 48.5815 |  |  |  | NUCLEAR | 8116
DBTOC11A 11.000 |  | DBTOC11A 11.000 | TITASZ | 2 | 10.6274 | 48.8314 |  |  |  | NUCLEAR | 8117
DBTOC11B 11.000 |  | DBTOC11B 11.000 | TITASZ | 4 | 11 | 0 |  |  |  | NUCLEAR | 8118
DCM 61 6.0000 |  | DCM 61 6.0000 | ELMU | 4 | 6 | 0 |  |  |  | NUCLEAR | 8119
DCM 62 6.0000 |  | DCM 62 6.0000 | ELMU | 4 | 6 | 0 |  |  |  | NUCLEAR | 8120
DCM 63 6.0000 |  | DCM 63 6.0000 | ELMU | 1 | 6.9863 | 48.2524 |  |  |  | NUCLEAR | 8121
DDEL 221 22.000 |  | DDEL 221 22.000 | TITASZ | 4 | 22 | 0 |  |  |  | NUCLEAR | 8122
DDEL 222 22.000 |  | DDEL 222 22.000 | TITASZ | 2 | 20.8964 | 45.6006 |  |  |  | NUCLEAR | 8123
DDEL 223 22.000 |  | DDEL 223 22.000 | TITASZ | 2 | 20.9826 | 49.6478 |  |  |  | NUCLEAR | 8124
DEBR 112 11.000 |  | DEBR 112 11.000 | TITASZ | 2 | 10.5904 | 49.2037 |  |  |  | NUCLEAR | 8125
DEBR 115 11.000 |  | DEBR 115 11.000 | TITASZ | 4 | 11 | 0 |  |  |  | NUCLEAR | 8126
DEBR 221 22.000 |  | DEBR 221 22.000 | TITASZ | 2 | 21.6302 | 50.7315 |  |  |  | NUCLEAR | 8127
DEBR 223 22.000 |  | DEBR 223 22.000 | TITASZ | 2 | 21.4307 | 50.6533 |  |  |  | NUCLEAR | 8128
DETK 353 35.000 |  | DETK 353 35.000 | EMASZ | 1 | 40.0378 | 55.5407 |  |  |  | NUCLEAR | 8129
DETK 354 35.000 |  | DETK 354 35.000 | EMASZ | 1 | 41.6774 | 55.7896 |  |  |  | NUCLEAR | 8130
DETK 61 6.0000 |  | DETK 61 6.0000 | EMASZ | 1 | 7.0619 | 55.2481 |  |  |  | NUCLEAR | 8131
DETK 62 6.0000 |  | DETK 62 6.0000 | EMASZ | 1 | 7.0541 | 59.3235 |  |  |  | NUCLEAR | 8132
DFOL 221 22.000 |  | DFOL 221 22.000 | DEDASZ | 2 | 22.0379 | 58.607 |  |  |  | NUCLEAR | 8133
DFOL 223 22.000 |  | DFOL 223 22.000 | DEDASZ | 2 | 22.054 | 57.4199 |  |  |  | NUCLEAR | 8134
DIOS 22A 22.000 |  | DIOS 22A 22.000 | ELMU | 2 | 22.949 | 51.8162 |  |  |  | NUCLEAR | 8135
DIOS 22B 22.000 |  | DIOS 22B 22.000 | ELMU | 2 | 22.9684 | 51.0357 |  |  |  | NUCLEAR | 8136
DKOZP111 11.000 |  | DKOZP111 11.000 | TITASZ | 4 | 11 | 0 |  |  |  | NUCLEAR | 8137
DKOZP112 11.000 |  | DKOZP112 11.000 | TITASZ | 2 | 10.5421 | 47.9868 |  |  |  | NUCLEAR | 8138
DMGM 111 11.000 |  | DMGM 111 11.000 | TITASZ | 2 | 10.4826 | 50.381 |  |  |  | NUCLEAR | 8139
DMGM 112 11.000 |  | DMGM 112 11.000 | TITASZ | 4 | 11 | 0 |  |  |  | NUCLEAR | 8140
DOMB 221 22.000 |  | DOMB 221 22.000 | DEDASZ | 2 | 21.8683 | 61.5951 |  |  |  | NUCLEAR | 8141
DOMB 222 22.000 |  | DOMB 222 22.000 | DEDASZ | 4 | 22 | 0 |  |  |  | NUCLEAR | 8142
DORG 221 22.000 |  | DORG 221 22.000 | EDASZ | 2 | 22.8579 | 51.6994 |  |  |  | NUCLEAR | 8144
DORG 222 22.000 |  | DORG 222 22.000 | EDASZ | 2 | 22.858 | 51.7252 |  |  |  | NUCLEAR | 8145
DORG 223 22.000 |  | DORG 223 22.000 | EDASZ | 2 | 22.8665 | 51.8128 |  |  |  | NUCLEAR | 8146
DUJF 221 22.000 |  | DUJF 221 22.000 | DEDASZ | 2 | 21.7379 | 52.6147 |  |  |  | NUCLEAR | 8149
DUJO 114 11.000 |  | DUJO 114 11.000 | DEDASZ | 1 | 11.0093 | 52.2206 |  |  |  | NUCLEAR | 8150
DUJO2115 11.000 |  | DUJO2115 11.000 | DEDASZ | 1 | 10.7418 | 52.0747 |  |  |  | NUCLEAR | 8151
DUJP 111 11.000 |  | DUJP 111 11.000 | DEDASZ | 4 | 11 | 0 |  |  |  | NUCLEAR | 8152
DUJP 112 11.000 |  | DUJP 112 11.000 | DEDASZ | 1 | 10.7492 | 53.4228 |  |  |  | NUCLEAR | 8153
DUJP 221 22.000 |  | DUJP 221 22.000 | DEDASZ | 1 | 22.1068 | 53.4751 |  |  |  | NUCLEAR | 8154
DUJP 222 22.000 |  | DUJP 222 22.000 | DEDASZ | 1 | 20.7424 | 46.765 |  |  |  | NUCLEAR | 8155
DUJV 113 11.000 |  | DUJV 113 11.000 | DEDASZ | 2 | 11.0313 | 57.4548 |  |  |  | NUCLEAR | 8156
DUJV 114 11.000 |  | DUJV 114 11.000 | DEDASZ | 2 | 11.1385 | 54.1484 |  |  |  | NUCLEAR | 8157
DUJV 223 22.000 |  | DUJV 223 22.000 | DEDASZ | 2 | 22.091 | 57.2178 |  |  |  | NUCLEAR | 8158
DUJV 224 22.000 |  | DUJV 224 22.000 | DEDASZ | 2 | 22.3002 | 54.642 |  |  |  | NUCLEAR | 8159
DUJV211A 11.000 |  | DUJV211A 11.000 | DEDASZ | 2 | 10.7922 | 54.1773 |  |  |  | NUCLEAR | 8160
DUKE 221 22.000 |  | DUKE 221 22.000 | ELMU | 2 | 22.7565 | 51.8653 |  |  |  | NUCLEAR | 8161
DUKE 222 22.000 |  | DUKE 222 22.000 | ELMU | 2 | 22.4453 | 50.6149 |  |  |  | NUCLEAR | 8162
DUME 612 6.0000 |  | DUME 612 6.0000 | ELMU | 1 | 6.6745 | 49.9856 |  |  |  | NUCLEAR | 8163
DUVA 221 22.000 |  | DUVA 221 22.000 | ELMU | 1 | 22.8132 | 50.1099 |  |  |  | NUCLEAR | 8164
DUVA 222 22.000 |  | DUVA 222 22.000 | ELMU | 2 | 22.8355 | 49.4714 |  |  |  | NUCLEAR | 8165
DUVA 223 22.000 |  | DUVA 223 22.000 | ELMU | 2 | 22.6461 | 48.9936 |  |  |  | NUCLEAR | 8166
DUVA 224 22.000 |  | DUVA 224 22.000 | ELMU | 2 | 22.6654 | 48.9055 |  |  |  | NUCLEAR | 8167
EBESM25A 25.000 |  | EBESM25A 25.000 | TITASZ | 1 | 26.902 | 51.2476 |  |  |  | NUCLEAR | 8168
EBESM25B 25.000 |  | EBESM25B 25.000 | TITASZ | 1 | 26.902 | 51.2476 |  |  |  | NUCLEAR | 8169
EGER 221 22.000 |  | EGER 221 22.000 | EMASZ | 2 | 22.7039 | 65.4425 |  |  |  | NUCLEAR | 8170
EGER 222 22.000 |  | EGER 222 22.000 | EMASZ | 2 | 23.2676 | 60.3394 |  |  |  | NUCLEAR | 8171
EGER 223 22.000 |  | EGER 223 22.000 | EMASZ | 4 | 22 | 0 |  |  |  | NUCLEAR | 8172
EGER 352 35.000 |  | EGER 352 35.000 | EMASZ | 2 | 38.931 | 58.944 |  |  |  | NUCLEAR | 8173
EGER 353 35.000 |  | EGER 353 35.000 | EMASZ | 4 | 35 | 0 |  |  |  | NUCLEAR | 8174
EGES 111 11.000 |  | EGES 111 11.000 | EMASZ | 2 | 11.5884 | 57.4165 |  |  |  | NUCLEAR | 8175
EGES 112 11.000 |  | EGES 112 11.000 | EMASZ | 1 | 11.4046 | 51.9686 |  |  |  | NUCLEAR | 8176
EGFU K41 0.4000 |  | EGFU K41 0.4000 | EMASZ | 2 | 0.46354 | 57.4165 |  |  |  | NUCLEAR | 8179
EGFU K42 0.4000 |  | EGFU K42 0.4000 | EMASZ | 2 | 0.46354 | 57.4165 |  |  |  | NUCLEAR | 8180
EGFU K43 0.4000 |  | EGFU K43 0.4000 | EMASZ | 2 | 0.46354 | 57.4165 |  |  |  | NUCLEAR | 8181
EGFU K44 0.4000 |  | EGFU K44 0.4000 | EMASZ | 2 | 0.46354 | 57.4165 |  |  |  | NUCLEAR | 8182
EGOM 111 11.000 |  | EGOM 111 11.000 | EDASZ | 2 | 11.5268 | 50.4311 |  |  |  | NUCLEAR | 8183
EGOM 113 11.000 |  | EGOM 113 11.000 | EDASZ | 2 | 11.4125 | 50.2024 |  |  |  | NUCLEAR | 8184
EGOM 221 22.000 |  | EGOM 221 22.000 | EDASZ | 2 | 23.0387 | 50.326 |  |  |  | NUCLEAR | 8185
EGOM 222 22.000 |  | EGOM 222 22.000 | EDASZ | 2 | 22.8129 | 50.4742 |  |  |  | NUCLEAR | 8186
EGOM 223 22.000 |  | EGOM 223 22.000 | EDASZ | 2 | 22.8307 | 50.3744 |  |  |  | NUCLEAR | 8187
ENCS 11A 11.000 |  | ENCS 11A 11.000 | EMASZ | 1 | 11.0984 | 54.6974 |  |  |  | NUCLEAR | 8188
ENCS 22A 22.000 |  | ENCS 22A 22.000 | EMASZ | 2 | 22.1569 | 55.7892 |  |  |  | NUCLEAR | 8189
ENCS 22B 22.000 |  | ENCS 22B 22.000 | EMASZ | 4 | 22 | 0 |  |  |  | NUCLEAR | 8190
ENCS 25C 25.000 |  | ENCS 25C 25.000 | EMASZ | 1 | 25.1124 | 50.2871 |  |  |  | NUCLEAR | 8191
ENCS 25D 25.000 |  | ENCS 25D 25.000 | EMASZ | 4 | 25 | 0 |  |  |  | NUCLEAR | 8192
ERD 221 22.000 |  | ERD 221 22.000 | ELMU | 2 | 22.6995 | 50.2754 |  |  |  | NUCLEAR | 8193
ERD 222 22.000 |  | ERD 222 22.000 | ELMU | 4 | 22 | 0 |  |  |  | NUCLEAR | 8194
ERD 25A 25.000 |  | ERD 25A 25.000 | ELMU | 1 | 26.1011 | 49.8881 |  |  |  | NUCLEAR | 8195
ERD 25B 25.000 |  | ERD 25B 25.000 | ELMU | 1 | 26.1011 | 49.8881 |  |  |  | NUCLEAR | 8196
ERD 25C 25.000 |  | ERD 25C 25.000 | ELMU | 1 | 26.1011 | 49.8881 |  |  |  | NUCLEAR | 8197
ERD 25D 25.000 |  | ERD 25D 25.000 | ELMU | 1 | 25.6491 | 46.4397 |  |  |  | NUCLEAR | 8198
ERZS 11A 11.000 |  | ERZS 11A 11.000 | ELMU | 2 | 11.2584 | 47.304 |  |  |  | NUCLEAR | 8199
ERZS 11B 11.000 |  | ERZS 11B 11.000 | ELMU | 2 | 11.3808 | 47.3441 |  |  |  | NUCLEAR | 8200
FEBA 22A 22.000 |  | FEBA 22A 22.000 | ELMU | 2 | 23.0349 | 55.0645 |  |  |  | NUCLEAR | 8201
FEBA 22B 22.000 |  | FEBA 22B 22.000 | ELMU | 2 | 23.0692 | 54.9591 |  |  |  | NUCLEAR | 8202
FESZ 22 22.000 |  | FESZ 22 22.000 | EDASZ | 2 | 22.4386 | 57.8136 |  |  |  | NUCLEAR | 8203
FGYA 221 22.000 |  | FGYA 221 22.000 | TITASZ | 2 | 21.5258 | 62.643 |  |  |  | NUCLEAR | 8204
FGYA 222 22.000 |  | FGYA 222 22.000 | TITASZ | 4 | 22 | 0 |  |  |  | NUCLEAR | 8205
FLCO 22 22.000 |  | FLCO 22 22.000 | EDASZ | 2 | 21.421 | 46.8097 |  |  |  | NUCLEAR | 8206
FOT 221 22.000 |  | FOT 221 22.000 | ELMU | 4 | 22 | 0 |  |  |  | NUCLEAR | 8207
FOT 222 22.000 |  | FOT 222 22.000 | ELMU | 2 | 22.6114 | 49.7332 |  |  |  | NUCLEAR | 8208
FURE 11 11.000 |  | FURE 11 11.000 | ELMU | 2 | 11.4075 | 53.4216 |  |  |  | NUCLEAR | 8209
FUZA 25A 25.000 |  | FUZA 25A 25.000 | EMASZ | 1 | 27.6498 | 55.0352 |  |  |  | NUCLEAR | 8210
FUZA 25B 25.000 |  | FUZA 25B 25.000 | EMASZ | 1 | 27.7072 | 55.4822 |  |  |  | NUCLEAR | 8211
FZSO 221 22.000 |  | FZSO 221 22.000 | EMASZ | 2 | 22.0886 | 60.5577 |  |  |  | NUCLEAR | 8212
FZSO 222 22.000 |  | FZSO 222 22.000 | EMASZ | 4 | 22 | 0 |  |  |  | NUCLEAR | 8213
FZSO 223 22.000 |  | FZSO 223 22.000 | EMASZ | 2 | 22.0747 | 55.9901 |  |  |  | NUCLEAR | 8214
FZSO 351 35.000 |  | FZSO 351 35.000 | EMASZ | 2 | 36.9989 | 58.0638 |  |  |  | NUCLEAR | 8215
FZSO 352 35.000 |  | FZSO 352 35.000 | EMASZ | 4 | 35 | 0 |  |  |  | NUCLEAR | 8216
FZSO 353 35.000 |  | FZSO 353 35.000 | EMASZ | 2 | 36.9066 | 54.7974 |  |  |  | NUCLEAR | 8217
GANZ 111 11.000 |  | GANZ 111 11.000 | ELMU | 4 | 11 | 0 |  |  |  | NUCLEAR | 8218
GANZ 112 11.000 |  | GANZ 112 11.000 | ELMU | 1 | 11.3318 | 49.4053 |  |  |  | NUCLEAR | 8219
GEUK 11 11.000 |  | GEUK 11 11.000 | ELMU | 2 | 11.3672 | 49.1577 |  |  |  | NUCLEAR | 8220
GMVG 111 11.000 |  | GMVG 111 11.000 | EDASZ | 2 | 11.1266 | 47.6105 |  |  |  | NUCLEAR | 8221
GMVG 112 11.000 |  | GMVG 112 11.000 | EDASZ | 2 | 11.106 | 48.1614 |  |  |  | NUCLEAR | 8222
GMVG 221 22.000 |  | GMVG 221 22.000 | EDASZ | 1 | 22.2568 | 47.7353 |  |  |  | NUCLEAR | 8223
GMVG 222 22.000 |  | GMVG 222 22.000 | EDASZ | 2 | 22.1984 | 47.9923 |  |  |  | NUCLEAR | 8224
GODO 221 22.000 |  | GODO 221 22.000 | ELMU | 2 | 22.5254 | 52.1284 |  |  |  | NUCLEAR | 8225
GODO 222 22.000 |  | GODO 222 22.000 | ELMU | 4 | 22 | 0 |  |  |  | NUCLEAR | 8226
GODO 223 22.000 |  | GODO 223 22.000 | ELMU | 2 | 22.4833 | 51.8463 |  |  |  | NUCLEAR | 8227
GYIP 221 22.000 |  | GYIP 221 22.000 | EDASZ | 2 | 22.1658 | 48.7952 |  |  |  | NUCLEAR | 8229
GYON 111 11.000 |  | GYON 111 11.000 | EMASZ | 1 | 11.6948 | 57.4318 |  |  |  | NUCLEAR | 8231
GYON 112 11.000 |  | GYON 112 11.000 | EMASZ | 2 | 11.6215 | 52.5155 |  |  |  | NUCLEAR | 8232
GYON 113 11.000 |  | GYON 113 11.000 | EMASZ | 4 | 11 | 0 |  |  |  | NUCLEAR | 8233
GYON 221 22.000 |  | GYON 221 22.000 | EMASZ | 2 | 23.3317 | 57.2494 |  |  |  | NUCLEAR | 8234
GYON 222 22.000 |  | GYON 222 22.000 | EMASZ | 2 | 23.2438 | 54.2128 |  |  |  | NUCLEAR | 8235
GYON 223 22.000 |  | GYON 223 22.000 | EMASZ | 4 | 22 | 0 |  |  |  | NUCLEAR | 8236
GYRD 11B 11.000 |  | GYRD 11B 11.000 | EDASZ | 2 | 10.9243 | 49.3087 |  |  |  | NUCLEAR | 8237
GYRD 11C 11.000 |  | GYRD 11C 11.000 | EDASZ | 4 | 11 | 0 |  |  |  | NUCLEAR | 8238
GYRD 22A 22.000 |  | GYRD 22A 22.000 | EDASZ | 2 | 22.5365 | 53.6459 |  |  |  | NUCLEAR | 8239
GYRD 22D 22.000 |  | GYRD 22D 22.000 | EDASZ | 4 | 22 | 0 |  |  |  | NUCLEAR | 8240
GYRE 222 22.000 |  | GYRE 222 22.000 | EDASZ | 2 | 22.2073 | 48.5612 |  |  |  | NUCLEAR | 8241
GYRE 223 22.000 |  | GYRE 223 22.000 | EDASZ | 2 | 21.9852 | 49.7421 |  |  |  | NUCLEAR | 8242
GYRE 224 22.000 |  | GYRE 224 22.000 | EDASZ | 2 | 22.2146 | 49.1803 |  |  |  | NUCLEAR | 8243
GYRK 221 22.000 |  | GYRK 221 22.000 | EDASZ | 2 | 22.205 | 48.216 |  |  |  | NUCLEAR | 8244
GYRK 222 22.000 |  | GYRK 222 22.000 | EDASZ | 2 | 22.2057 | 48.2122 |  |  |  | NUCLEAR | 8245
GYRR 221 22.000 |  | GYRR 221 22.000 | EDASZ | 2 | 22.4349 | 49.2695 |  |  |  | NUCLEAR | 8246
GYRR 222 22.000 |  | GYRR 222 22.000 | EDASZ | 1 | 21.9708 | 48.1201 |  |  |  | NUCLEAR | 8247
HANK 61 6.0000 |  | HANK 61 6.0000 | DEDASZ | 2 | 6.7702 | 51.2273 |  |  |  | NUCLEAR | 8248
HANK 62 6.0000 |  | HANK 62 6.0000 | DEDASZ | 1 | 6.7811 | 50.3799 |  |  |  | NUCLEAR | 8249
HATM 25A 25.000 |  | HATM 25A 25.000 | EMASZ | 1 | 26.2721 | 52.8153 |  |  |  | NUCLEAR | 8250
HATM 25B 25.000 |  | HATM 25B 25.000 | EMASZ | 1 | 25.8314 | 52.3456 |  |  |  | NUCLEAR | 8251
HATV 221 22.000 |  | HATV 221 22.000 | EMASZ | 2 | 22.8368 | 53.6057 |  |  |  | NUCLEAR | 8252
HATV 222 22.000 |  | HATV 222 22.000 | EMASZ | 2 | 22.8117 | 53.6812 |  |  |  | NUCLEAR | 8253
HBOSZ221 22.000 |  | HBOSZ221 22.000 | TITASZ | 2 | 21.3641 | 53.027 |  |  |  | NUCLEAR | 8254
HBOSZ222 22.000 |  | HBOSZ222 22.000 | TITASZ | 4 | 22 | 0 |  |  |  | NUCLEAR | 8255
HEVE 221 22.000 |  | HEVE 221 22.000 | EMASZ | 2 | 22.7081 | 58.4976 |  |  |  | NUCLEAR | 8258
HEVE 222 22.000 |  | HEVE 222 22.000 | EMASZ | 4 | 22 | 0 |  |  |  | NUCLEAR | 8259
HHER 11 11.000 |  | HHER 11 11.000 | DEDASZ | 2 | 10.789 | 59.0034 |  |  |  | NUCLEAR | 8260
HNAN 22A 22.000 |  | HNAN 22A 22.000 | TITASZ | 2 | 21.91 | 54.0037 |  |  |  | NUCLEAR | 8261
HNAN 22B 22.000 |  | HNAN 22B 22.000 | TITASZ | 4 | 22 | 0 |  |  |  | NUCLEAR | 8262
HSZOB221 22.000 |  | HSZOB221 22.000 | TITASZ | 2 | 21.8545 | 54.3336 |  |  |  | NUCLEAR | 8263
HSZOB222 22.000 |  | HSZOB222 22.000 | TITASZ | 4 | 22 | 0 |  |  |  | NUCLEAR | 8264
HUHM 11 11.000 |  | HUHM 11 11.000 | ELMU | 2 | 11.1383 | 58.8262 |  |  |  | NUCLEAR | 8265
IBRAN221 22.000 |  | IBRAN221 22.000 | TITASZ | 2 | 21.2413 | 58.8031 |  |  |  | NUCLEAR | 8266
IBRAN222 22.000 |  | IBRAN222 22.000 | TITASZ | 4 | 22 | 0 |  |  |  | NUCLEAR | 8267
IKER 221 22.000 |  | IKER 221 22.000 | EDASZ | 2 | 21.5915 | 55.0206 |  |  |  | NUCLEAR | 8268
IKER 222 22.000 |  | IKER 222 22.000 | EDASZ | 4 | 22 | 0 |  |  |  | NUCLEAR | 8269
IKES 221 22.000 |  | IKES 221 22.000 | EDASZ | 2 | 21.8477 | 53.8181 |  |  |  | NUCLEAR | 8270
INAL 61 6.0000 |  | INAL 61 6.0000 | EDASZ | 2 | 6.7477 | 52.9264 |  |  |  | NUCLEAR | 8271
INAL 62 6.0000 |  | INAL 62 6.0000 | EDASZ | 4 | 6 | 0 |  |  |  | NUCLEAR | 8272
ISTV 11D 11.000 |  | ISTV 11D 11.000 | ELMU | 1 | 11.8409 | 46.4979 |  |  |  | NUCLEAR | 8276
ISTV 11E 11.000 |  | ISTV 11E 11.000 | ELMU | 1 | 11.1665 | 48.0743 |  |  |  | NUCLEAR | 8277
ISTV 25A 25.000 |  | ISTV 25A 25.000 | ELMU | 1 | 26.6426 | 46.8777 |  |  |  | NUCLEAR | 8278
ISTV 25B 25.000 |  | ISTV 25B 25.000 | ELMU | 1 | 27.3241 | 47.1881 |  |  |  | NUCLEAR | 8279
JBER 221 22.000 |  | JBER 221 22.000 | EMASZ | 2 | 23.4045 | 55.8878 |  |  |  | NUCLEAR | 8280
JBER 222 22.000 |  | JBER 222 22.000 | EMASZ | 2 | 23.5399 | 56.5166 |  |  |  | NUCLEAR | 8281
JBER 223 22.000 |  | JBER 223 22.000 | EMASZ | 4 | 22 | 0 |  |  |  | NUCLEAR | 8282
KAFUM25B 25.000 |  | KAFUM25B 25.000 | DEDASZ | 1 | 24.5179 | 54.3434 |  |  |  | NUCLEAR | 8283
KAFUM25D 25.000 |  | KAFUM25D 25.000 | DEDASZ | 1 | 24.5125 | 55.1679 |  |  |  | NUCLEAR | 8284
KANVM111 11.000 |  | KANVM111 11.000 | DEDASZ | 2 | 10.5625 | 54.6894 |  |  |  | NUCLEAR | 8285
KANVM112 11.000 |  | KANVM112 11.000 | DEDASZ | 4 | 11 | 0 |  |  |  | NUCLEAR | 8286
KANVM25A 25.000 |  | KANVM25A 25.000 | DEDASZ | 1 | 24.5919 | 53.6054 |  |  |  | NUCLEAR | 8287
KANVM25B 25.000 |  | KANVM25B 25.000 | DEDASZ | 1 | 24.501 | 53.5845 |  |  |  | NUCLEAR | 8288
KAPM 11A 11.000 |  | KAPM 11A 11.000 | ELMU | 4 | 11 | 0 |  |  |  | NUCLEAR | 8289
KAPM 11B 11.000 |  | KAPM 11B 11.000 | ELMU | 2 | 11.312 | 48.7718 |  |  |  | NUCLEAR | 8290
KAPU 221 22.000 |  | KAPU 221 22.000 | EDASZ | 4 | 22 | 0 |  |  |  | NUCLEAR | 8291
KAPU 222 22.000 |  | KAPU 222 22.000 | EDASZ | 2 | 22.4746 | 57.6478 |  |  |  | NUCLEAR | 8292
KAPV 221 22.000 |  | KAPV 221 22.000 | DEDASZ | 2 | 21.5716 | 57.9204 |  |  |  | NUCLEAR | 8293
KAPV 222 22.000 |  | KAPV 222 22.000 | DEDASZ | 4 | 22 | 0 |  |  |  | NUCLEAR | 8294
KAPV 223 22.000 |  | KAPV 223 22.000 | DEDASZ | 2 | 21.598 | 59.4164 |  |  |  | NUCLEAR | 8295
KARCM25A 25.000 |  | KARCM25A 25.000 | TITASZ | 1 | 28.209 | 62.9668 |  |  |  | NUCLEAR | 8296
KARCM25B 25.000 |  | KARCM25B 25.000 | TITASZ | 1 | 28.209 | 62.9668 |  |  |  | NUCLEAR | 8297
KARCT221 22.000 |  | KARCT221 22.000 | TITASZ | 2 | 22.3624 | 67.8606 |  |  |  | NUCLEAR | 8298
KARCT222 22.000 |  | KARCT222 22.000 | TITASZ | 4 | 22 | 0 |  |  |  | NUCLEAR | 8299
KASP 221 22.000 |  | KASP 221 22.000 | EDASZ | 2 | 22.3678 | 57.5444 |  |  |  | NUCLEAR | 8300
KATO 11A 11.000 |  | KATO 11A 11.000 | ELMU | 2 | 11.4448 | 46.5245 |  |  |  | NUCLEAR | 8301
KATO 11B 11.000 |  | KATO 11B 11.000 | ELMU | 1 | 11.4348 | 46.1557 |  |  |  | NUCLEAR | 8302
KATO 11C 11.000 |  | KATO 11C 11.000 | ELMU | 2 | 11.4348 | 46.1557 |  |  |  | NUCLEAR | 8303
KBAR 111 11.000 |  | KBAR 111 11.000 | EMASZ | 2 | 11.0663 | 48.081 |  |  |  | NUCLEAR | 8304
KBAR 112 11.000 |  | KBAR 112 11.000 | EMASZ | 4 | 11 | 0 |  |  |  | NUCLEAR | 8305
KBAR 221 22.000 |  | KBAR 221 22.000 | EMASZ | 2 | 22.1138 | 50.0483 |  |  |  | NUCLEAR | 8306
KBAR 222 22.000 |  | KBAR 222 22.000 | EMASZ | 4 | 22 | 0 |  |  |  | NUCLEAR | 8307
KBFU K61 6.0000 |  | KBFU K61 6.0000 | EMASZ | 2 | 6.3326 | 50.0483 |  |  |  | NUCLEAR | 8308
KBFU K62 6.0000 |  | KBFU K62 6.0000 | EMASZ | 2 | 6.3326 | 50.0483 |  |  |  | NUCLEAR | 8309
KBFU K63 6.0000 |  | KBFU K63 6.0000 | EMASZ | 2 | 6.3326 | 50.0483 |  |  |  | NUCLEAR | 8310
KDUL 11A 11.000 |  | KDUL 11A 11.000 | ELMU | 2 | 11.434 | 47.1449 |  |  |  | NUCLEAR | 8311
KDUL 11B 11.000 |  | KDUL 11B 11.000 | ELMU | 4 | 11 | 0 |  |  |  | NUCLEAR | 8312
KDUL 11C 11.000 |  | KDUL 11C 11.000 | ELMU | 2 | 11.5015 | 47.5722 |  |  |  | NUCLEAR | 8313
KELG 11 11.000 |  | KELG 11 11.000 | ELMU | 1 | 11.6913 | 51.3186 |  |  |  | NUCLEAR | 8314
KELG 6 6.0000 |  | KELG 6 6.0000 | ELMU | 2 | 7.085 | 52.9317 |  |  |  | NUCLEAR | 8315
KERT 11D 11.000 |  | KERT 11D 11.000 | DEDASZ | 4 | 11 | 0 |  |  |  | NUCLEAR | 8316
KERT 11E 11.000 |  | KERT 11E 11.000 | DEDASZ | 2 | 10.6252 | 56.804 |  |  |  | NUCLEAR | 8317
KERT 22A 22.000 |  | KERT 22A 22.000 | DEDASZ | 4 | 22 | 0 |  |  |  | NUCLEAR | 8318
KERT 22B 22.000 |  | KERT 22B 22.000 | DEDASZ | 2 | 21.6281 | 59.0811 |  |  |  | NUCLEAR | 8319
KERT 22C 22.000 |  | KERT 22C 22.000 | DEDASZ | 2 | 21.5859 | 59.6722 |  |  |  | NUCLEAR | 8320
KESZ 221 22.000 |  | KESZ 221 22.000 | DEDASZ | 2 | 20.9554 | 53.538 |  |  |  | NUCLEAR | 8321
KESZ 222 22.000 |  | KESZ 222 22.000 | DEDASZ | 2 | 21.1934 | 50.2657 |  |  |  | NUCLEAR | 8322
KESZ 223 22.000 |  | KESZ 223 22.000 | DEDASZ | 4 | 22 | 0 |  |  |  | NUCLEAR | 8323
KFAL 221 22.000 |  | KFAL 221 22.000 | EMASZ | 4 | 22 | 0 |  |  |  | NUCLEAR | 8324
KFAL 222 22.000 |  | KFAL 222 22.000 | EMASZ | 2 | 22.0001 | 55.1335 |  |  |  | NUCLEAR | 8325
KFOL 11A 11.000 |  | KFOL 11A 11.000 | ELMU | 2 | 11.5305 | 48.0098 |  |  |  | NUCLEAR | 8326
KFOL 11B 11.000 |  | KFOL 11B 11.000 | ELMU | 4 | 11 | 0 |  |  |  | NUCLEAR | 8327
KIGA 221 22.000 |  | KIGA 221 22.000 | EDASZ | 1 | 21.8999 | 56.317 |  |  |  | NUCLEAR | 8328
KIGB 221 22.000 |  | KIGB 221 22.000 | EDASZ | 1 | 22.264 | 54.9083 |  |  |  | NUCLEAR | 8329
KIGC 221 22.000 |  | KIGC 221 22.000 | EDASZ | 2 | 21.7349 | 54.6655 |  |  |  | NUCLEAR | 8330
KIGM 221 22.000 |  | KIGM 221 22.000 | EDASZ | 2 | 22.8987 | 52.4821 |  |  |  | NUCLEAR | 8331
KIGM 222 22.000 |  | KIGM 222 22.000 | EDASZ | 2 | 22.8906 | 51.5916 |  |  |  | NUCLEAR | 8332
KIML 22A 22.000 |  | KIML 22A 22.000 | EDASZ | 2 | 22.684 | 58.0719 |  |  |  | NUCLEAR | 8333
KIML 22B 22.000 |  | KIML 22B 22.000 | EDASZ | 4 | 22 | 0 |  |  |  | NUCLEAR | 8334
KIMM 25A 25.000 |  | KIMM 25A 25.000 | EDASZ | 4 | 25 | 0 |  |  |  | NUCLEAR | 8335
KIMM 25B 25.000 |  | KIMM 25B 25.000 | EDASZ | 1 | 27.5335 | 50.7636 |  |  |  | NUCLEAR | 8336
KIRE 11A 11.000 |  | KIRE 11A 11.000 | DEDASZ | 2 | 10.8044 | 60.0975 |  |  |  | NUCLEAR | 8337
KIRE 11B 11.000 |  | KIRE 11B 11.000 | DEDASZ | 4 | 11 | 0 |  |  |  | NUCLEAR | 8338
KISP 11A 11.000 |  | KISP 11A 11.000 | ELMU | 2 | 11.329 | 48.1151 |  |  |  | NUCLEAR | 8339
KISP 11B 11.000 |  | KISP 11B 11.000 | ELMU | 2 | 11.4131 | 48.2928 |  |  |  | NUCLEAR | 8340
KISV 25A 25.000 |  | KISV 25A 25.000 | TITASZ | 1 | 27.3774 | 52.1533 |  |  |  | NUCLEAR | 8341
KISV 25B 25.000 |  | KISV 25B 25.000 | TITASZ | 1 | 27.3774 | 52.1533 |  |  |  | NUCLEAR | 8342
KISVT221 22.000 |  | KISVT221 22.000 | TITASZ | 2 | 21.2539 | 60.6456 |  |  |  | NUCLEAR | 8343
KISVT222 22.000 |  | KISVT222 22.000 | TITASZ | 4 | 22 | 0 |  |  |  | NUCLEAR | 8344
KOBA 11A 11.000 |  | KOBA 11A 11.000 | ELMU | 2 | 11.2256 | 48.9708 |  |  |  | NUCLEAR | 8345
KOBA 11C 11.000 |  | KOBA 11C 11.000 | ELMU | 2 | 11.4755 | 49.1918 |  |  |  | NUCLEAR | 8346
KOHE 11 11.000 |  | KOHE 11 11.000 | ELMU | 2 | 11.7448 | 54.035 |  |  |  | NUCLEAR | 8347
KOIP 221 22.000 |  | KOIP 221 22.000 | EDASZ | 2 | 22.8305 | 52.3904 |  |  |  | NUCLEAR | 8348
KOMA 221 22.000 |  | KOMA 221 22.000 | EDASZ | 2 | 22.7943 | 50.0089 |  |  |  | NUCLEAR | 8349
KOMA 223 22.000 |  | KOMA 223 22.000 | EDASZ | 2 | 22.8093 | 51.0825 |  |  |  | NUCLEAR | 8350
KOML 221 22.000 |  | KOML 221 22.000 | DEDASZ | 2 | 21.5643 | 59.4999 |  |  |  | NUCLEAR | 8351
KOML 222 22.000 |  | KOML 222 22.000 | DEDASZ | 2 | 21.4874 | 59.2083 |  |  |  | NUCLEAR | 8352
KOML 351 35.000 |  | KOML 351 35.000 | DEDASZ | 2 | 35.9527 | 58.2612 |  |  |  | NUCLEAR | 8353
KOML 352 35.000 |  | KOML 352 35.000 | DEDASZ | 1 | 35.9319 | 57.9705 |  |  |  | NUCLEAR | 8354
KONV 111 11.000 |  | KONV 111 11.000 | DEDASZ | 1 | 10.8111 | 52.6286 |  |  |  | NUCLEAR | 8355
KONV 112 11.000 |  | KONV 112 11.000 | DEDASZ | 1 | 10.8478 | 53.5078 |  |  |  | NUCLEAR | 8356
KONV 113 11.000 |  | KONV 113 11.000 | DEDASZ | 1 | 10.9266 | 51.6909 |  |  |  | NUCLEAR | 8357
KORE 221 22.000 |  | KORE 221 22.000 | EMASZ | 2 | 22.9641 | 59.7391 |  |  |  | NUCLEAR | 8358
KORE 222 22.000 |  | KORE 222 22.000 | EMASZ | 2 | 22.9002 | 59.9211 |  |  |  | NUCLEAR | 8359
KORE 251 2.5000 |  | KORE 251 2.5000 | EMASZ | 2 | 2.6069 | 61.5286 |  |  |  | NUCLEAR | 8360
KORE 252 2.5000 |  | KORE 252 2.5000 | EMASZ | 2 | 2.601 | 61.6847 |  |  |  | NUCLEAR | 8361
KORM 221 22.000 |  | KORM 221 22.000 | EDASZ | 2 | 21.5017 | 55.1237 |  |  |  | NUCLEAR | 8362
KORM 222 22.000 |  | KORM 222 22.000 | EDASZ | 4 | 22 | 0 |  |  |  | NUCLEAR | 8363
KORM 25A 25.000 |  | KORM 25A 25.000 | EDASZ | 1 | 24.8788 | 50.6237 |  |  |  | NUCLEAR | 8364
KOTE 11A 11.000 |  | KOTE 11A 11.000 | ELMU | 2 | 11.328 | 47.3068 |  |  |  | NUCLEAR | 8365
KOTE 11B 11.000 |  | KOTE 11B 11.000 | ELMU | 2 | 11.344 | 47.5399 |  |  |  | NUCLEAR | 8366
KPVK 22K 22.000 |  | KPVK 22K 22.000 | DEDASZ | 2 | 21.7667 | 60.96 |  |  |  | NUCLEAR | 8367
KPVK 22N 22.000 |  | KPVK 22N 22.000 | DEDASZ | 2 | 21.7667 | 60.96 |  |  |  | NUCLEAR | 8368
KSZE 221 22.000 |  | KSZE 221 22.000 | EDASZ | 2 | 22.0322 | 52.6745 |  |  |  | NUCLEAR | 8369
KSZE 223 22.000 |  | KSZE 223 22.000 | EDASZ | 4 | 22 | 0 |  |  |  | NUCLEAR | 8370
KUNSZ221 22.000 |  | KUNSZ221 22.000 | TITASZ | 2 | 22.0235 | 62.687 |  |  |  | NUCLEAR | 8371
KUNSZ222 22.000 |  | KUNSZ222 22.000 | TITASZ | 4 | 22 | 0 |  |  |  | NUCLEAR | 8372
KVSZ 351 35.000 |  | KVSZ 351 35.000 | DEDASZ | 2 | 37.4786 | 61.0599 |  |  |  | NUCLEAR | 8373
KVSZ 352 35.000 |  | KVSZ 352 35.000 | DEDASZ | 4 | 35 | 0 |  |  |  | NUCLEAR | 8374
LABA 221 22.000 |  | LABA 221 22.000 | EDASZ | 4 | 22 | 0 |  |  |  | NUCLEAR | 8375
LACZ 111 11.000 |  | LACZ 111 11.000 | ELMU | 2 | 11.6911 | 47.641 |  |  |  | NUCLEAR | 8378
LAGY 11A 11.000 |  | LAGY 11A 11.000 | ELMU | 2 | 11.4321 | 48.2192 |  |  |  | NUCLEAR | 8379
LAGY 11B 11.000 |  | LAGY 11B 11.000 | ELMU | 2 | 11.2821 | 48.2203 |  |  |  | NUCLEAR | 8380
LAKE 11 11.000 |  | LAKE 11 11.000 | ELMU | 2 | 11.5346 | 50.7299 |  |  |  | NUCLEAR | 8381
LENT 22A 22.000 |  | LENT 22A 22.000 | EDASZ | 4 | 22 | 0 |  |  |  | NUCLEAR | 8382
LENT 22B 22.000 |  | LENT 22B 22.000 | EDASZ | 2 | 21.3507 | 53.5432 |  |  |  | NUCLEAR | 8383
LENT 351 35.000 |  | LENT 351 35.000 | EDASZ | 1 | 35.6928 | 53.302 |  |  |  | NUCLEAR | 8384
LENT 352 35.000 |  | LENT 352 35.000 | EDASZ | 4 | 35 | 0 |  |  |  | NUCLEAR | 8385
LETA 22A 22.000 |  | LETA 22A 22.000 | TITASZ | 2 | 21.1296 | 52.0311 |  |  |  | NUCLEAR | 8386
LETA 22B 22.000 |  | LETA 22B 22.000 | TITASZ | 4 | 22 | 0 |  |  |  | NUCLEAR | 8387
LITR 222 22.000 |  | LITR 222 22.000 | EDASZ | 4 | 22 | 0 |  |  |  | NUCLEAR | 8388
LITR 223 22.000 |  | LITR 223 22.000 | EDASZ | 2 | 21.6707 | 57.1287 |  |  |  | NUCLEAR | 8389
LITR 351 35.000 |  | LITR 351 35.000 | EDASZ | 2 | 37.8068 | 51.8552 |  |  |  | NUCLEAR | 8390
LITR 352 35.000 |  | LITR 352 35.000 | EDASZ | 4 | 35 | 0 |  |  |  | NUCLEAR | 8391
LITR 353 35.000 |  | LITR 353 35.000 | EDASZ | 2 | 36.2225 | 55.529 |  |  |  | NUCLEAR | 8392
LORI 221 22.000 |  | LORI 221 22.000 | EMASZ | 2 | 22.8512 | 54.9472 |  |  |  | NUCLEAR | 8393
LORI 222 22.000 |  | LORI 222 22.000 | EMASZ | 4 | 22 | 0 |  |  |  | NUCLEAR | 8394
MADO 25 25.000 |  | MADO 25 25.000 | EDASZ | 1 | 27.494 | 50.4777 |  |  |  | NUCLEAR | 8396
MAFU 221 22.000 |  | MAFU 221 22.000 | TITASZ | 2 | 22.3243 | 61.8218 |  |  |  | NUCLEAR | 8397
MAFU 222 22.000 |  | MAFU 222 22.000 | TITASZ | 4 | 22 | 0 |  |  |  | NUCLEAR | 8398
MARC 221 22.000 |  | MARC 221 22.000 | DEDASZ | 2 | 21.5861 | 57.1114 |  |  |  | NUCLEAR | 8399
MARC 222 22.000 |  | MARC 222 22.000 | DEDASZ | 4 | 22 | 0 |  |  |  | NUCLEAR | 8400
MDEL 111 11.000 |  | MDEL 111 11.000 | EMASZ | 2 | 10.9383 | 54.5145 |  |  |  | NUCLEAR | 8401
MDEL 112 11.000 |  | MDEL 112 11.000 | EMASZ | 4 | 11 | 0 |  |  |  | NUCLEAR | 8402
MESZ 221 22.000 |  | MESZ 221 22.000 | EMASZ | 2 | 22.2009 | 53.3232 |  |  |  | NUCLEAR | 8403
MESZ 222 22.000 |  | MESZ 222 22.000 | EMASZ | 2 | 22.1784 | 53.5958 |  |  |  | NUCLEAR | 8404
MESZGM5 5.2500 |  | MESZGM5 5.2500 | EDASZ | 2 | 4.9256 | 53.1904 |  |  |  | NUCLEAR | 8405
MESZGM11 11.000 |  | MESZGM11 11.000 | EDASZ | 2 | 10.8288 | 52.6884 |  |  |  | NUCLEAR | 8406
MFOL 22A 22.000 |  | MFOL 22A 22.000 | ELMU | 2 | 22.5316 | 51.4206 |  |  |  | NUCLEAR | 8407
MFOL 22B 22.000 |  | MFOL 22B 22.000 | ELMU | 4 | 22 | 0 |  |  |  | NUCLEAR | 8408
MGODM25A 25.000 |  | MGODM25A 25.000 | DEDASZ | 1 | 24.6004 | 53.6013 |  |  |  | NUCLEAR | 8409
MGODM25B 25.000 |  | MGODM25B 25.000 | DEDASZ | 1 | 24.9832 | 55.1392 |  |  |  | NUCLEAR | 8410
MIFU K60 6.0000 |  | MIFU K60 6.0000 | EMASZ | 2 | 6.307 | 51.6538 |  |  |  | NUCLEAR | 8411
MITA 61 6.0000 |  | MITA 61 6.0000 | EMASZ | 2 | 6.8708 | 52.5383 |  |  |  | NUCLEAR | 8412
MITA 62 6.0000 |  | MITA 62 6.0000 | EMASZ | 2 | 6.8708 | 52.5383 |  |  |  | NUCLEAR | 8413
MKCE 11 11.000 |  | MKCE 11 11.000 | EMASZ | 2 | 11.0184 | 52.5383 |  |  |  | NUCLEAR | 8414
MKCE 6 6.0000 |  | MKCE 6 6.0000 | EMASZ | 1 | 6.3105 | 52.5422 |  |  |  | NUCLEAR | 8415
MKOV 221 22.000 |  | MKOV 221 22.000 | EMASZ | 2 | 22.9878 | 58.6261 |  |  |  | NUCLEAR | 8416
MKOV 222 22.000 |  | MKOV 222 22.000 | EMASZ | 4 | 22 | 0 |  |  |  | NUCLEAR | 8417
MLSZ 221 22.000 |  | MLSZ 221 22.000 | EDASZ | 1 | 22.7011 | 56.1895 |  |  |  | NUCLEAR | 8418
MNYU 111 11.000 |  | MNYU 111 11.000 | EMASZ | 2 | 10.9852 | 49.7035 |  |  |  | NUCLEAR | 8419
MNYU 112 11.000 |  | MNYU 112 11.000 | EMASZ | 4 | 11 | 0 |  |  |  | NUCLEAR | 8420
MNYU 222 22.000 |  | MNYU 222 22.000 | EMASZ | 4 | 22 | 0 |  |  |  | NUCLEAR | 8421
MNYU 223 22.000 |  | MNYU 223 22.000 | EMASZ | 2 | 22.2965 | 51.8345 |  |  |  | NUCLEAR | 8422
MOFA 11 11.000 |  | MOFA 11 11.000 | DEDASZ | 2 | 11.0523 | 58.2981 |  |  |  | NUCLEAR | 8423
MOHA 111 11.000 |  | MOHA 111 11.000 | DEDASZ | 2 | 11.2083 | 62.3753 |  |  |  | NUCLEAR | 8424
MOHA 112 11.000 |  | MOHA 112 11.000 | DEDASZ | 4 | 11 | 0 |  |  |  | NUCLEAR | 8425
MOHA 113 11.000 |  | MOHA 113 11.000 | DEDASZ | 2 | 11.0677 | 64.1547 |  |  |  | NUCLEAR | 8426
MOHA 221 22.000 |  | MOHA 221 22.000 | DEDASZ | 2 | 22.4053 | 61.6972 |  |  |  | NUCLEAR | 8427
MOHA 222 22.000 |  | MOHA 222 22.000 | DEDASZ | 4 | 22 | 0 |  |  |  | NUCLEAR | 8428
MOHA 223 22.000 |  | MOHA 223 22.000 | DEDASZ | 2 | 22.127 | 63.2412 |  |  |  | NUCLEAR | 8429
MOL1 6A 6.0000 |  | MOL1 6A 6.0000 | MAVIR | 1 | 6.7229 | 48.8833 |  |  |  | NUCLEAR | 8430
MOL1 6B 6.0000 |  | MOL1 6B 6.0000 | MAVIR | 2 | 6.7496 | 49.9107 |  |  |  | NUCLEAR | 8431
MOL1 6C 6.0000 |  | MOL1 6C 6.0000 | MAVIR | 1 | 6.7473 | 49.1023 |  |  |  | NUCLEAR | 8432
MOL1 6D 6.0000 |  | MOL1 6D 6.0000 | MAVIR | 1 | 6.7197 | 48.8578 |  |  |  | NUCLEAR | 8433
MOL2 6E 6.0000 |  | MOL2 6E 6.0000 | MAVIR | 1 | 6.7094 | 48.8047 |  |  |  | NUCLEAR | 8434
MOL2 6F 6.0000 |  | MOL2 6F 6.0000 | MAVIR | 1 | 6.7105 | 48.8158 |  |  |  | NUCLEAR | 8435
MOL2 6G 6.0000 |  | MOL2 6G 6.0000 | MAVIR | 1 | 6.7394 | 49.0698 |  |  |  | NUCLEAR | 8436
MOL2 6H 6.0000 |  | MOL2 6H 6.0000 | MAVIR | 1 | 6.7394 | 49.0698 |  |  |  | NUCLEAR | 8437
MOR 221 22.000 |  | MOR 221 22.000 | EDASZ | 2 | 22.7517 | 55.203 |  |  |  | NUCLEAR | 8438
MOR 222 22.000 |  | MOR 222 22.000 | EDASZ | 4 | 22 | 0 |  |  |  | NUCLEAR | 8439
MOVR 115 11.000 |  | MOVR 115 11.000 | EDASZ | 2 | 11.3454 | 54.008 |  |  |  | NUCLEAR | 8440
MOVR 116 11.000 |  | MOVR 116 11.000 | EDASZ | 2 | 11.3645 | 54.0336 |  |  |  | NUCLEAR | 8441
MOVR 225 22.000 |  | MOVR 225 22.000 | EDASZ | 2 | 22.6549 | 53.2543 |  |  |  | NUCLEAR | 8442
MOVR 226 22.000 |  | MOVR 226 22.000 | EDASZ | 2 | 22.6821 | 53.4457 |  |  |  | NUCLEAR | 8443
MSZAL221 22.000 |  | MSZAL221 22.000 | TITASZ | 2 | 21.539 | 61.9513 |  |  |  | NUCLEAR | 8444
MSZAL222 22.000 |  | MSZAL222 22.000 | TITASZ | 4 | 22 | 0 |  |  |  | NUCLEAR | 8445
MSZE 221 22.000 |  | MSZE 221 22.000 | EDASZ | 2 | 21.8641 | 54.0347 |  |  |  | NUCLEAR | 8446
MSZE 222 22.000 |  | MSZE 222 22.000 | EDASZ | 2 | 22.0335 | 55.5551 |  |  |  | NUCLEAR | 8447
MTIM 351 35.000 |  | MTIM 351 35.000 | EDASZ | 1 | 39.0228 | 51.8244 |  |  |  | NUCLEAR | 8448
MTIM 352 35.000 |  | MTIM 352 35.000 | EDASZ | 2 | 39.4985 | 50.9519 |  |  |  | NUCLEAR | 8449
MTUR 221 22.000 |  | MTUR 221 22.000 | TITASZ | 2 | 22.2341 | 66.5272 |  |  |  | NUCLEAR | 8450
MTUR 222 22.000 |  | MTUR 222 22.000 | TITASZ | 4 | 22 | 0 |  |  |  | NUCLEAR | 8451
MTUR 25A 25.000 |  | MTUR 25A 25.000 | TITASZ | 1 | 28.0281 | 61.1374 |  |  |  | NUCLEAR | 8452
MTUR 25B 25.000 |  | MTUR 25B 25.000 | TITASZ | 1 | 28.0281 | 61.1374 |  |  |  | NUCLEAR | 8453
NADU 221 22.000 |  | NADU 221 22.000 | TITASZ | 2 | 21.5415 | 53.5558 |  |  |  | NUCLEAR | 8454
NADU 223 22.000 |  | NADU 223 22.000 | TITASZ | 2 | 21.5422 | 53.5781 |  |  |  | NUCLEAR | 8455
NAGK 221 22.000 |  | NAGK 221 22.000 | EMASZ | 2 | 23.1534 | 56.331 |  |  |  | NUCLEAR | 8456
NAGK 222 22.000 |  | NAGK 222 22.000 | EMASZ | 4 | 22 | 0 |  |  |  | NUCLEAR | 8457
NASZ 25A 25.000 |  | NASZ 25A 25.000 | EDASZ | 4 | 25 | 0 |  |  |  | NUCLEAR | 8458
NASZ 25B 25.000 |  | NASZ 25B 25.000 | EDASZ | 1 | 26.8891 | 46.8895 |  |  |  | NUCLEAR | 8459
NBAT 221 22.000 |  | NBAT 221 22.000 | EMASZ | 2 | 22.7853 | 57.7199 |  |  |  | NUCLEAR | 8460
NBAT 222 22.000 |  | NBAT 222 22.000 | EMASZ | 4 | 22 | 0 |  |  |  | NUCLEAR | 8461
NEPL 111 11.000 |  | NEPL 111 11.000 | ELMU | 2 | 11.541 | 48.554 |  |  |  | NUCLEAR | 8462
NEPL 112 11.000 |  | NEPL 112 11.000 | ELMU | 2 | 11.5005 | 49.3334 |  |  |  | NUCLEAR | 8463
NEPL 251 25.000 |  | NEPL 251 25.000 | ELMU | 1 | 26.728 | 48.9088 |  |  |  | NUCLEAR | 8464
NEPL 252 25.000 |  | NEPL 252 25.000 | ELMU | 1 | 26.2839 | 48.5748 |  |  |  | NUCLEAR | 8465
NKAN 112 11.000 |  | NKAN 112 11.000 | DEDASZ | 2 | 10.5612 | 55.0944 |  |  |  | NUCLEAR | 8466
NKAN 114 11.000 |  | NKAN 114 11.000 | DEDASZ | 2 | 10.5626 | 55.1553 |  |  |  | NUCLEAR | 8467
NKAN 221 22.000 |  | NKAN 221 22.000 | DEDASZ | 2 | 21.4652 | 57.7114 |  |  |  | NUCLEAR | 8468
NKAN 223 22.000 |  | NKAN 223 22.000 | DEDASZ | 4 | 22 | 0 |  |  |  | NUCLEAR | 8469
NOGR 221 22.000 |  | NOGR 221 22.000 | EMASZ | 4 | 22 | 0 |  |  |  | NUCLEAR | 8470
NOGR 222 22.000 |  | NOGR 222 22.000 | EMASZ | 2 | 22.8017 | 55.3129 |  |  |  | NUCLEAR | 8471
NTAD 221 22.000 |  | NTAD 221 22.000 | DEDASZ | 2 | 21.4943 | 58.9886 |  |  |  | NUCLEAR | 8472
NTAD 222 22.000 |  | NTAD 222 22.000 | DEDASZ | 4 | 22 | 0 |  |  |  | NUCLEAR | 8473
NVAR 111 11.000 |  | NVAR 111 11.000 | EDASZ | 2 | 10.9829 | 48.9308 |  |  |  | NUCLEAR | 8474
NVAR 112 11.000 |  | NVAR 112 11.000 | EDASZ | 4 | 11 | 0 |  |  |  | NUCLEAR | 8475
NYAD 221 22.000 |  | NYAD 221 22.000 | TITASZ | 2 | 21.9518 | 61.8128 |  |  |  | NUCLEAR | 8476
NYAD 223 22.000 |  | NYAD 223 22.000 | TITASZ | 4 | 22 | 0 |  |  |  | NUCLEAR | 8477
NYBO 221 22.000 |  | NYBO 221 22.000 | TITASZ | 4 | 22 | 0 |  |  |  | NUCLEAR | 8478
NYBO 223 22.000 |  | NYBO 223 22.000 | TITASZ | 2 | 21.3558 | 58.3841 |  |  |  | NUCLEAR | 8479
NYEK 221 22.000 |  | NYEK 221 22.000 | EMASZ | 2 | 22.2922 | 56.3896 |  |  |  | NUCLEAR | 8480
NYEK 222 22.000 |  | NYEK 222 22.000 | EMASZ | 4 | 22 | 0 |  |  |  | NUCLEAR | 8481
NYEM 25A 25.000 |  | NYEM 25A 25.000 | EMASZ | 1 | 27.2196 | 52.3185 |  |  |  | NUCLEAR | 8482
NYEM 25B 25.000 |  | NYEM 25B 25.000 | EMASZ | 1 | 26.8318 | 52.3488 |  |  |  | NUCLEAR | 8483
NYID 111 11.000 |  | NYID 111 11.000 | TITASZ | 2 | 10.57 | 53.2974 |  |  |  | NUCLEAR | 8484
NYID 112 11.000 |  | NYID 112 11.000 | TITASZ | 4 | 11 | 0 |  |  |  | NUCLEAR | 8485
NYIRK111 11.000 |  | NYIRK111 11.000 | TITASZ | 2 | 10.6513 | 54.7938 |  |  |  | NUCLEAR | 8486
NYIRK113 11.000 |  | NYIRK113 11.000 | TITASZ | 2 | 10.4161 | 54.7749 |  |  |  | NUCLEAR | 8487
NYIM 25A 25.000 |  | NYIM 25A 25.000 | TITASZ | 1 | 27.159 | 51.7545 |  |  |  | NUCLEAR | 8488
NYIM 25B 25.000 |  | NYIM 25B 25.000 | TITASZ | 1 | 27.159 | 51.7545 |  |  |  | NUCLEAR | 8489
NYIM 25C 25.000 |  | NYIM 25C 25.000 | TITASZ | 4 | 25 | 0 |  |  |  | NUCLEAR | 8490
NYIP 221 22.000 |  | NYIP 221 22.000 | TITASZ | 2 | 21.1802 | 49.7977 |  |  |  | NUCLEAR | 8491
NYIP 223 22.000 |  | NYIP 223 22.000 | TITASZ | 4 | 22 | 0 |  |  |  | NUCLEAR | 8492
NYIRB221 22.000 |  | NYIRB221 22.000 | TITASZ | 2 | 21.7838 | 59.6566 |  |  |  | NUCLEAR | 8493
NYIRB222 22.000 |  | NYIRB222 22.000 | TITASZ | 2 | 22.0133 | 59.5281 |  |  |  | NUCLEAR | 8494
NYIRS221 22.000 |  | NYIRS221 22.000 | TITASZ | 2 | 22.1787 | 55.7563 |  |  |  | NUCLEAR | 8495
NYIRS222 22.000 |  | NYIRS222 22.000 | TITASZ | 2 | 21.3728 | 56.3054 |  |  |  | NUCLEAR | 8496
NYIRS223 22.000 |  | NYIRS223 22.000 | TITASZ | 4 | 22 | 0 |  |  |  | NUCLEAR | 8497
NYKCE121 11.000 |  | NYKCE121 11.000 | MAVIR | 2 | 10.2846 | 52.286 |  |  |  | NUCLEAR | 8500
NYKCE122 11.000 |  | NYKCE122 11.000 | MAVIR | 2 | 11.4276 | 52.2947 |  |  |  | NUCLEAR | 8501
NYLE 221 22.000 |  | NYLE 221 22.000 | TITASZ | 2 | 21.1765 | 52.0471 |  |  |  | NUCLEAR | 8502
NYLE 222 22.000 |  | NYLE 222 22.000 | TITASZ | 2 | 21.3947 | 51.8845 |  |  |  | NUCLEAR | 8503
NYUF 351 35.000 |  | NYUF 351 35.000 | EDASZ | 2 | 40.153 | 49.5008 |  |  |  | NUCLEAR | 8504
NYUF 352 35.000 |  | NYUF 352 35.000 | EDASZ | 4 | 35 | 0 |  |  |  | NUCLEAR | 8505
ORIP 221 22.000 |  | ORIP 221 22.000 | EDASZ | 1 | 22.2774 | 52.7943 |  |  |  | NUCLEAR | 8506
ORIP 222 22.000 |  | ORIP 222 22.000 | EDASZ | 2 | 22.5037 | 50.9756 |  |  |  | NUCLEAR | 8507
ORIP 223 22.000 |  | ORIP 223 22.000 | EDASZ | 2 | 22.4876 | 56.2209 |  |  |  | NUCLEAR | 8508
ORIP 351 35.000 |  | ORIP 351 35.000 | EDASZ | 2 | 37.2397 | 52.7206 |  |  |  | NUCLEAR | 8509
ORIP 353 35.000 |  | ORIP 353 35.000 | EDASZ | 2 | 37.5691 | 55.5316 |  |  |  | NUCLEAR | 8510
OROE 3K1 3.0000 |  | OROE 3K1 3.0000 | EDASZ | 1 | 3.3453 | 49.6571 |  |  |  | NUCLEAR | 8511
OROE 3K2 3.0000 |  | OROE 3K2 3.0000 | EDASZ | 1 | 3.3331 | 49.3521 |  |  |  | NUCLEAR | 8512
OZDC 61 6.0000 |  | OZDC 61 6.0000 | EMASZ | 2 | 6.8146 | 53.1848 |  |  |  | NUCLEAR | 8513
OZDC 62 6.0000 |  | OZDC 62 6.0000 | EMASZ | 2 | 6.7917 | 52.4515 |  |  |  | NUCLEAR | 8514
OZDE 221 22.000 |  | OZDE 221 22.000 | EMASZ | 2 | 22.6064 | 53.2719 |  |  |  | NUCLEAR | 8515
OZDE 222 22.000 |  | OZDE 222 22.000 | EMASZ | 2 | 22.1679 | 53.1401 |  |  |  | NUCLEAR | 8516
PAKS 111 6.0000 |  | PAKS 111 6.0000 | DEDASZ | 1 | 6.7136 | 57.7672 |  |  |  | NUCLEAR | 8517
PAKS 112 6.0000 |  | PAKS 112 6.0000 | DEDASZ | 1 | 6.7135 | 57.7586 |  |  |  | NUCLEAR | 8518
PAKS 121 6.0000 |  | PAKS 121 6.0000 | DEDASZ | 1 | 6.6823 | 57.7679 |  |  |  | NUCLEAR | 8519
PAKS 122 6.0000 |  | PAKS 122 6.0000 | DEDASZ | 1 | 6.6822 | 57.7572 |  |  |  | NUCLEAR | 8520
PAKS 211 6.0000 |  | PAKS 211 6.0000 | DEDASZ | 1 | 6.7136 | 57.7679 |  |  |  | NUCLEAR | 8521
PAKS 212 6.0000 |  | PAKS 212 6.0000 | DEDASZ | 1 | 6.7135 | 57.7572 |  |  |  | NUCLEAR | 8522
PAKSD221 22.000 |  | PAKSD221 22.000 | DEDASZ | 2 | 21.8281 | 63.4421 |  |  |  | NUCLEAR | 8524
PAKSD222 22.000 |  | PAKSD222 22.000 | DEDASZ | 2 | 21.8131 | 59.9229 |  |  |  | NUCLEAR | 8525
PAKSD223 22.000 |  | PAKSD223 22.000 | DEDASZ | 4 | 22 | 0 |  |  |  | NUCLEAR | 8526
PANK 222 22.000 |  | PANK 222 22.000 | EDASZ | 2 | 21.5433 | 53.1884 |  |  |  | NUCLEAR | 8527
PAPA 113 11.000 |  | PAPA 113 11.000 | EDASZ | 2 | 11.7542 | 51.8582 |  |  |  | NUCLEAR | 8528
PAPA 221 22.000 |  | PAPA 221 22.000 | EDASZ | 2 | 22.4186 | 52.3796 |  |  |  | NUCLEAR | 8529
PAPA 222 22.000 |  | PAPA 222 22.000 | EDASZ | 2 | 22.0597 | 53.971 |  |  |  | NUCLEAR | 8530
PAPA 351 35.000 |  | PAPA 351 35.000 | EDASZ | 2 | 37.2462 | 52.3289 |  |  |  | NUCLEAR | 8531
PAPA 352 35.000 |  | PAPA 352 35.000 | EDASZ | 2 | 36.8136 | 53.4436 |  |  |  | NUCLEAR | 8532
PECSE115 11.000 |  | PECSE115 11.000 | DEDASZ | 4 | 11 | 0 |  |  |  | NUCLEAR | 8533
PECSE116 11.000 |  | PECSE116 11.000 | DEDASZ | 4 | 11 | 0 |  |  |  | NUCLEAR | 8534
PECSE351 35.000 |  | PECSE351 35.000 | DEDASZ | 2 | 37.5173 | 56.2669 |  |  |  | NUCLEAR | 8535
PECSE352 35.000 |  | PECSE352 35.000 | DEDASZ | 2 | 37.5171 | 56.2654 |  |  |  | NUCLEAR | 8536
PECSK111 11.000 |  | PECSK111 11.000 | DEDASZ | 2 | 10.4587 | 55.5653 |  |  |  | NUCLEAR | 8537
PECSK112 11.000 |  | PECSK112 11.000 | DEDASZ | 4 | 11 | 0 |  |  |  | NUCLEAR | 8538
PERZ 11A 11.000 |  | PERZ 11A 11.000 | ELMU | 2 | 11.2255 | 49.53 |  |  |  | NUCLEAR | 8539
PERZ 11B 11.000 |  | PERZ 11B 11.000 | ELMU | 2 | 11.3353 | 48.214 |  |  |  | NUCLEAR | 8540
PLAD 221 22.000 |  | PLAD 221 22.000 | TITASZ | 2 | 21.6232 | 58.6686 |  |  |  | NUCLEAR | 8541
PLAD 222 22.000 |  | PLAD 222 22.000 | TITASZ | 4 | 22 | 0 |  |  |  | NUCLEAR | 8542
PLOR 11C 11.000 |  | PLOR 11C 11.000 | ELMU | 4 | 11 | 0 |  |  |  | NUCLEAR | 8543
PLOR 11D 11.000 |  | PLOR 11D 11.000 | ELMU | 2 | 11.4595 | 49.4284 |  |  |  | NUCLEAR | 8544
PLOR 11E 11.000 |  | PLOR 11E 11.000 | ELMU | 2 | 11.434 | 48.9566 |  |  |  | NUCLEAR | 8545
PLOR 25A 25.000 |  | PLOR 25A 25.000 | ELMU | 1 | 26.457 | 48.1391 |  |  |  | NUCLEAR | 8546
PLOR 25B 25.000 |  | PLOR 25B 25.000 | ELMU | 1 | 26.4897 | 48.5491 |  |  |  | NUCLEAR | 8547
POLG 221 22.000 |  | POLG 221 22.000 | TITASZ | 4 | 22 | 0 |  |  |  | NUCLEAR | 8548
POLG 223 22.000 |  | POLG 223 22.000 | TITASZ | 2 | 22.5091 | 60.5336 |  |  |  | NUCLEAR | 8549
POMZ 22A 22.000 |  | POMZ 22A 22.000 | ELMU | 2 | 22.8097 | 50.0271 |  |  |  | NUCLEAR | 8550
POMZ 22B 22.000 |  | POMZ 22B 22.000 | ELMU | 2 | 22.79 | 51.8406 |  |  |  | NUCLEAR | 8551
POMZ 22C 22.000 |  | POMZ 22C 22.000 | ELMU | 4 | 22 | 0 |  |  |  | NUCLEAR | 8552
PUMA 111 11.000 |  | PUMA 111 11.000 | DEDASZ | 2 | 10.8083 | 59.7902 |  |  |  | NUCLEAR | 8553
PUMA 112 11.000 |  | PUMA 112 11.000 | DEDASZ | 4 | 11 | 0 |  |  |  | NUCLEAR | 8554
PUMA 25A 25.000 |  | PUMA 25A 25.000 | DEDASZ | 1 | 24.6475 | 55.8729 |  |  |  | NUCLEAR | 8555
RACK 22A 22.000 |  | RACK 22A 22.000 | ELMU | 2 | 22.4068 | 54.6649 |  |  |  | NUCLEAR | 8556
RACK 22B 22.000 |  | RACK 22B 22.000 | ELMU | 2 | 22.5724 | 54.0922 |  |  |  | NUCLEAR | 8557
RAFU 11K 11.000 |  | RAFU 11K 11.000 | ELMU | 2 | 11.0128 | 54.7317 |  |  |  | NUCLEAR | 8558
RAKH 221 22.000 |  | RAKH 221 22.000 | EDASZ | 2 | 22.3048 | 60.1014 |  |  |  | NUCLEAR | 8559
RAKH 222 22.000 |  | RAKH 222 22.000 | EDASZ | 4 | 22 | 0 |  |  |  | NUCLEAR | 8560
RECS 221 22.000 |  | RECS 221 22.000 | EMASZ | 2 | 22.8556 | 54.9298 |  |  |  | NUCLEAR | 8562
RETS 221 22.000 |  | RETS 221 22.000 | EMASZ | 2 | 22.7568 | 56.7252 |  |  |  | NUCLEAR | 8563
RETS 222 22.000 |  | RETS 222 22.000 | EMASZ | 4 | 22 | 0 |  |  |  | NUCLEAR | 8564
RFAL 111 11.000 |  | RFAL 111 11.000 | ELMU | 2 | 11.0205 | 48.7769 |  |  |  | NUCLEAR | 8565
RFAL 112 11.000 |  | RFAL 112 11.000 | ELMU | 2 | 11.3717 | 48.2593 |  |  |  | NUCLEAR | 8566
RKER 22A 22.000 |  | RKER 22A 22.000 | ELMU | 4 | 22 | 0 |  |  |  | NUCLEAR | 8567
RKER 22B 22.000 |  | RKER 22B 22.000 | ELMU | 2 | 22.7881 | 52.6342 |  |  |  | NUCLEAR | 8568
RKER 22C 22.000 |  | RKER 22C 22.000 | ELMU | 2 | 22.4221 | 51.1316 |  |  |  | NUCLEAR | 8569
ROZS 111 11.000 |  | ROZS 111 11.000 | ELMU | 2 | 11.4369 | 49.3219 |  |  |  | NUCLEAR | 8570
ROZS 112 11.000 |  | ROZS 112 11.000 | ELMU | 4 | 11 | 0 |  |  |  | NUCLEAR | 8571
SARB 221 22.000 |  | SARB 221 22.000 | DEDASZ | 2 | 22.1097 | 60.1454 |  |  |  | NUCLEAR | 8576
SARB 222 22.000 |  | SARB 222 22.000 | DEDASZ | 4 | 22 | 0 |  |  |  | NUCLEAR | 8577
SBXX 15K 15.000 |  | SBXX 15K 15.000 | EDASZ | 2 | 16.293 | 54.17 |  |  |  | NUCLEAR | 8578
SBXX 6A 6.0000 |  | SBXX 6A 6.0000 | EDASZ | 1 | 6.616 | 51.9051 |  |  |  | NUCLEAR | 8579
SBXX 6B 6.0000 |  | SBXX 6B 6.0000 | EDASZ | 1 | 6.6188 | 51.9848 |  |  |  | NUCLEAR | 8580
SBXX 6C 6.0000 |  | SBXX 6C 6.0000 | EDASZ | 1 | 6.6281 | 52.2532 |  |  |  | NUCLEAR | 8581
SIAD 6 6.0000 |  | SIAD 6 6.0000 | EMASZ | 2 | 7.0415 | 53.4771 |  |  |  | NUCLEAR | 8582
SIKL 221 22.000 |  | SIKL 221 22.000 | DEDASZ | 2 | 22.0535 | 61.7854 |  |  |  | NUCLEAR | 8583
SIKL 222 22.000 |  | SIKL 222 22.000 | DEDASZ | 4 | 22 | 0 |  |  |  | NUCLEAR | 8584
SIKO 22A 22.000 |  | SIKO 22A 22.000 | DEDASZ | 2 | 21.4234 | 57.2622 |  |  |  | NUCLEAR | 8585
SIKO 22B 22.000 |  | SIKO 22B 22.000 | DEDASZ | 2 | 21.3775 | 58.244 |  |  |  | NUCLEAR | 8586
SIOF 221 22.000 |  | SIOF 221 22.000 | DEDASZ | 2 | 22.0866 | 57.9941 |  |  |  | NUCLEAR | 8587
SIOF 222 22.000 |  | SIOF 222 22.000 | DEDASZ | 2 | 22.1016 | 57.973 |  |  |  | NUCLEAR | 8588
SKBH 221 22.000 |  | SKBH 221 22.000 | EDASZ | 1 | 23.0096 | 47.2061 |  |  |  | NUCLEAR | 8589
SKOV 221 22.000 |  | SKOV 221 22.000 | EDASZ | 2 | 22.4818 | 54.4775 |  |  |  | NUCLEAR | 8590
SKOV 222 22.000 |  | SKOV 222 22.000 | EDASZ | 2 | 22.6577 | 53.5082 |  |  |  | NUCLEAR | 8591
SKOV 351 35.000 |  | SKOV 351 35.000 | EDASZ | 1 | 37.5258 | 53.7306 |  |  |  | NUCLEAR | 8592
SKOV 352 35.000 |  | SKOV 352 35.000 | EDASZ | 1 | 37.8575 | 53.0319 |  |  |  | NUCLEAR | 8593
SKSZ 221 22.000 |  | SKSZ 221 22.000 | EDASZ | 1 | 23.0239 | 55.8683 |  |  |  | NUCLEAR | 8594
SOJT 221 22.000 |  | SOJT 221 22.000 | DEDASZ | 2 | 21.3102 | 58.3065 |  |  |  | NUCLEAR | 8595
SOJT 222 22.000 |  | SOJT 222 22.000 | DEDASZ | 4 | 22 | 0 |  |  |  | NUCLEAR | 8596
SOLY 221 22.000 |  | SOLY 221 22.000 | ELMU | 2 | 22.9485 | 49.2321 |  |  |  | NUCLEAR | 8597
SOLY 222 22.000 |  | SOLY 222 22.000 | ELMU | 2 | 22.6853 | 49.1694 |  |  |  | NUCLEAR | 8598
SOPK 114 11.000 |  | SOPK 114 11.000 | EDASZ | 2 | 11.2636 | 53.3779 |  |  |  | NUCLEAR | 8599
SOPK 115 11.000 |  | SOPK 115 11.000 | EDASZ | 2 | 11.3453 | 52.3898 |  |  |  | NUCLEAR | 8600
SOPK 224 22.000 |  | SOPK 224 22.000 | EDASZ | 2 | 22.5329 | 53.2782 |  |  |  | NUCLEAR | 8601
SOPK 225 22.000 |  | SOPK 225 22.000 | EDASZ | 2 | 22.7146 | 52.6042 |  |  |  | NUCLEAR | 8602
SOPN 11C 11.000 |  | SOPN 11C 11.000 | EDASZ | 4 | 11 | 0 |  |  |  | NUCLEAR | 8603
SOPN 11D 11.000 |  | SOPN 11D 11.000 | EDASZ | 2 | 11.1227 | 52.5711 |  |  |  | NUCLEAR | 8604
SOPN 22C 22.000 |  | SOPN 22C 22.000 | EDASZ | 4 | 22 | 0 |  |  |  | NUCLEAR | 8605
SOPN 25A 25.000 |  | SOPN 25A 25.000 | EDASZ | 1 | 27.9441 | 51.2976 |  |  |  | NUCLEAR | 8606
SOPN 25B 25.000 |  | SOPN 25B 25.000 | EDASZ | 1 | 27.9441 | 51.2976 |  |  |  | NUCLEAR | 8607
SORS 22A 22.000 |  | SORS 22A 22.000 | ELMU | 2 | 23.0349 | 51.6323 |  |  |  | NUCLEAR | 8608
SORS 22B 22.000 |  | SORS 22B 22.000 | ELMU | 2 | 22.8446 | 52.5246 |  |  |  | NUCLEAR | 8609
SORS 22C 22.000 |  | SORS 22C 22.000 | ELMU | 4 | 22 | 0 |  |  |  | NUCLEAR | 8610
SOTA 111 11.000 |  | SOTA 111 11.000 | EDASZ | 2 | 10.9639 | 52.9315 |  |  |  | NUCLEAR | 8611
STAR 221 22.000 |  | STAR 221 22.000 | EMASZ | 2 | 22.9468 | 54.3526 |  |  |  | NUCLEAR | 8612
STAR 222 22.000 |  | STAR 222 22.000 | EMASZ | 4 | 22 | 0 |  |  |  | NUCLEAR | 8613
STARPK11 11.000 |  | STARPK11 11.000 | EMASZ | 2 | 11.4785 | 54.816 |  |  |  | NUCLEAR | 8614
SUME 22A 22.000 |  | SUME 22A 22.000 | EDASZ | 2 | 21.4646 | 54.9537 |  |  |  | NUCLEAR | 8615
SUME 22B 22.000 |  | SUME 22B 22.000 | EDASZ | 4 | 22 | 0 |  |  |  | NUCLEAR | 8616
SZAE 111 11.000 |  | SZAE 111 11.000 | TITASZ | 4 | 11 | 0 |  |  |  | NUCLEAR | 8617
SZAE 112 11.000 |  | SZAE 112 11.000 | TITASZ | 2 | 11.2108 | 57.2143 |  |  |  | NUCLEAR | 8618
SZAJM25A 25.000 |  | SZAJM25A 25.000 | TITASZ | 1 | 29.0323 | 56.5777 |  |  |  | NUCLEAR | 8619
SZAJM25B 25.000 |  | SZAJM25B 25.000 | TITASZ | 1 | 27.7156 | 56.5136 |  |  |  | NUCLEAR | 8620
SZARV221 22.000 |  | SZARV221 22.000 | TITASZ | 2 | 22.0931 | 59.9857 |  |  |  | NUCLEAR | 8621
SZARV222 22.000 |  | SZARV222 22.000 | TITASZ | 2 | 21.9548 | 67.725 |  |  |  | NUCLEAR | 8622
SZBA 221 22.000 |  | SZBA 221 22.000 | EDASZ | 2 | 22.4627 | 54.8027 |  |  |  | NUCLEAR | 8623
SZBA 222 22.000 |  | SZBA 222 22.000 | EDASZ | 2 | 22.2946 | 56.4595 |  |  |  | NUCLEAR | 8624
SZBA 25A 25.000 |  | SZBA 25A 25.000 | EDASZ | 1 | 27.7163 | 52.3051 |  |  |  | NUCLEAR | 8625
SZBA 25B 25.000 |  | SZBA 25B 25.000 | EDASZ | 1 | 27.7163 | 52.3051 |  |  |  | NUCLEAR | 8626
SZBUE11 11.000 |  | SZBUE11 11.000 | EDASZ | 2 | 11.1711 | 54.0634 |  |  |  | NUCLEAR | 8627
SZEC 22 22.000 |  | SZEC 22 22.000 | EMASZ | 2 | 23.1982 | 57.6837 |  |  |  | NUCLEAR | 8628
SZEH 221 22.000 |  | SZEH 221 22.000 | DEDASZ | 2 | 21.9306 | 60.0717 |  |  |  | NUCLEAR | 8629
SZEH 222 22.000 |  | SZEH 222 22.000 | DEDASZ | 4 | 22 | 0 |  |  |  | NUCLEAR | 8630
SZEH 25A 25.000 |  | SZEH 25A 25.000 | DEDASZ | 1 | 25.3116 | 53.1255 |  |  |  | NUCLEAR | 8631
SZEH 25B 25.000 |  | SZEH 25B 25.000 | DEDASZ | 1 | 25.3124 | 53.1305 |  |  |  | NUCLEAR | 8632
SZEHU221 22.000 |  | SZEHU221 22.000 | DEDASZ | 1 | 22.0045 | 51.3754 |  |  |  | NUCLEAR | 8633
SZEHU222 22.000 |  | SZEHU222 22.000 | DEDASZ | 1 | 22.0428 | 52.0829 |  |  |  | NUCLEAR | 8634
SZEK 22A 22.000 |  | SZEK 22A 22.000 | DEDASZ | 2 | 21.9342 | 59.6017 |  |  |  | NUCLEAR | 8635
SZEK 22B 22.000 |  | SZEK 22B 22.000 | DEDASZ | 2 | 21.9319 | 62.6942 |  |  |  | NUCLEAR | 8636
SZER 221 22.000 |  | SZER 221 22.000 | EMASZ | 2 | 21.6201 | 53.2644 |  |  |  | NUCLEAR | 8637
SZER 222 22.000 |  | SZER 222 22.000 | EMASZ | 4 | 22 | 0 |  |  |  | NUCLEAR | 8638
SZER 25A 25.000 |  | SZER 25A 25.000 | EMASZ | 2 | 24.7992 | 50.9485 |  |  |  | NUCLEAR | 8639
SZER 25B 25.000 |  | SZER 25B 25.000 | EMASZ | 4 | 25 | 0 |  |  |  | NUCLEAR | 8640
SZFD 221 22.000 |  | SZFD 221 22.000 | EDASZ | 2 | 22.4296 | 54.4556 |  |  |  | NUCLEAR | 8641
SZFE 11A 11.000 |  | SZFE 11A 11.000 | EDASZ | 2 | 11.0065 | 52.8163 |  |  |  | NUCLEAR | 8642
SZFE 11B 11.000 |  | SZFE 11B 11.000 | EDASZ | 2 | 11.036 | 52.6135 |  |  |  | NUCLEAR | 8643
SZFN 11A 11.000 |  | SZFN 11A 11.000 | EDASZ | 2 | 10.9086 | 54.1542 |  |  |  | NUCLEAR | 8644
SZFN 11B 11.000 |  | SZFN 11B 11.000 | EDASZ | 2 | 11.095 | 53.3522 |  |  |  | NUCLEAR | 8645
SZFV 221 22.000 |  | SZFV 221 22.000 | EDASZ | 2 | 22.4219 | 54.3394 |  |  |  | NUCLEAR | 8646
SZFV 225 22.000 |  | SZFV 225 22.000 | EDASZ | 2 | 22.4995 | 55.5115 |  |  |  | NUCLEAR | 8647
SZFV 35I 35.000 |  | SZFV 35I 35.000 | EDASZ | 2 | 37.4349 | 53.7883 |  |  |  | NUCLEAR | 8648
SZFV 35V 35.000 |  | SZFV 35V 35.000 | EDASZ | 2 | 37.5514 | 54.4761 |  |  |  | NUCLEAR | 8649
SZFV 62 6.0000 |  | SZFV 62 6.0000 | EDASZ | 1 | 6.9415 | 52.4398 |  |  |  | NUCLEAR | 8650
SZFV 63 6.0000 |  | SZFV 63 6.0000 | EDASZ | 4 | 6 | 0 |  |  |  | NUCLEAR | 8651
SZFV 64 6.0000 |  | SZFV 64 6.0000 | EDASZ | 1 | 7.0001 | 52.0665 |  |  |  | NUCLEAR | 8652
SZGH 221 22.000 |  | SZGH 221 22.000 | TITASZ | 2 | 21.6732 | 59.7061 |  |  |  | NUCLEAR | 8653
SZGH 222 22.000 |  | SZGH 222 22.000 | TITASZ | 4 | 22 | 0 |  |  |  | NUCLEAR | 8654
SZGO 22A 22.000 |  | SZGO 22A 22.000 | EDASZ | 2 | 21.5154 | 52.3893 |  |  |  | NUCLEAR | 8655
SZGO 22B 22.000 |  | SZGO 22B 22.000 | EDASZ | 2 | 21.3133 | 52.6059 |  |  |  | NUCLEAR | 8656
SZIG 221 22.000 |  | SZIG 221 22.000 | DEDASZ | 2 | 21.6039 | 60.4217 |  |  |  | NUCLEAR | 8657
SZIG 222 22.000 |  | SZIG 222 22.000 | DEDASZ | 2 | 21.5892 | 61.1049 |  |  |  | NUCLEAR | 8658
SZIH 111 11.000 |  | SZIH 111 11.000 | ELMU | 4 | 11 | 0 |  |  |  | NUCLEAR | 8659
SZIH 112 11.000 |  | SZIH 112 11.000 | ELMU | 2 | 11.1746 | 50.2825 |  |  |  | NUCLEAR | 8660
SZIH 223 22.000 |  | SZIH 223 22.000 | ELMU | 2 | 22.772 | 50.0007 |  |  |  | NUCLEAR | 8661
SZIH 224 22.000 |  | SZIH 224 22.000 | ELMU | 2 | 22.7633 | 49.7818 |  |  |  | NUCLEAR | 8662
SZLS 111 11.000 |  | SZLS 111 11.000 | EDASZ | 4 | 11 | 0 |  |  |  | NUCLEAR | 8663
SZLS 112 11.000 |  | SZLS 112 11.000 | EDASZ | 2 | 10.5673 | 48.5851 |  |  |  | NUCLEAR | 8664
SZOD 221 22.000 |  | SZOD 221 22.000 | ELMU | 2 | 22.5081 | 51.7779 |  |  |  | NUCLEAR | 8665
SZOD 222 22.000 |  | SZOD 222 22.000 | ELMU | 2 | 22.5393 | 49.9815 |  |  |  | NUCLEAR | 8666
SZOL 221 22.000 |  | SZOL 221 22.000 | TITASZ | 2 | 22.2047 | 58.2944 |  |  |  | NUCLEAR | 8667
SZOL 222 22.000 |  | SZOL 222 22.000 | TITASZ | 2 | 22.1505 | 62.4335 |  |  |  | NUCLEAR | 8668
SZOLD111 11.000 |  | SZOLD111 11.000 | TITASZ | 2 | 10.8942 | 61.0507 |  |  |  | NUCLEAR | 8669
SZOLD112 11.000 |  | SZOLD112 11.000 | TITASZ | 4 | 11 | 0 |  |  |  | NUCLEAR | 8670
SZOLE111 11.000 |  | SZOLE111 11.000 | TITASZ | 2 | 10.8856 | 56.5527 |  |  |  | NUCLEAR | 8671
SZOLE112 11.000 |  | SZOLE112 11.000 | TITASZ | 4 | 11 | 0 |  |  |  | NUCLEAR | 8672
SZOLI221 22.000 |  | SZOLI221 22.000 | TITASZ | 4 | 22 | 0 |  |  |  | NUCLEAR | 8673
SZOLI223 22.000 |  | SZOLI223 22.000 | TITASZ | 2 | 22.3813 | 57.9428 |  |  |  | NUCLEAR | 8674
SZOM 221 22.000 |  | SZOM 221 22.000 | EDASZ | 4 | 22 | 0 |  |  |  | NUCLEAR | 8675
SZOM 222 22.000 |  | SZOM 222 22.000 | EDASZ | 2 | 21.4103 | 49.4297 |  |  |  | NUCLEAR | 8676
SZOM 223 22.000 |  | SZOM 223 22.000 | EDASZ | 2 | 21.3712 | 51.6839 |  |  |  | NUCLEAR | 8677
SZOM 25A 25.000 |  | SZOM 25A 25.000 | EDASZ | 1 | 27.1511 | 46.8095 |  |  |  | NUCLEAR | 8678
SZOM 25B 25.000 |  | SZOM 25B 25.000 | EDASZ | 1 | 27.1511 | 46.8095 |  |  |  | NUCLEAR | 8679
TABE 11 11.000 |  | TABE 11 11.000 | EDASZ | 2 | 11.4292 | 50.3161 |  |  |  | NUCLEAR | 8680
TABE 622 6.0000 |  | TABE 622 6.0000 | EDASZ | 2 | 6.2399 | 51.0904 |  |  |  | NUCLEAR | 8681
TABE 629 6.0000 |  | TABE 629 6.0000 | EDASZ | 1 | 6.5404 | 51.5018 |  |  |  | NUCLEAR | 8682
TABE 630 6.0000 |  | TABE 630 6.0000 | EDASZ | 2 | 6.5397 | 52.3457 |  |  |  | NUCLEAR | 8683
TABE 631 6.0000 |  | TABE 631 6.0000 | EDASZ | 1 | 6.5404 | 51.5018 |  |  |  | NUCLEAR | 8684
TABE 632 6.0000 |  | TABE 632 6.0000 | EDASZ | 1 | 6.2405 | 50.2799 |  |  |  | NUCLEAR | 8685
TABE 636 6.0000 |  | TABE 636 6.0000 | EDASZ | 2 | 6.54 | 52.1309 |  |  |  | NUCLEAR | 8686
TABE 639 6.0000 |  | TABE 639 6.0000 | EDASZ | 1 | 6.5429 | 50.5239 |  |  |  | NUCLEAR | 8687
TABG 223 22.000 |  | TABG 223 22.000 | EDASZ | 2 | 22.6608 | 49.8084 |  |  |  | NUCLEAR | 8688
TABG 224 22.000 |  | TABG 224 22.000 | EDASZ | 2 | 22.5285 | 49.3743 |  |  |  | NUCLEAR | 8689
TABM 25A 25.000 |  | TABM 25A 25.000 | EDASZ | 1 | 27.0718 | 48.1253 |  |  |  | NUCLEAR | 8690
TABM 25B 25.000 |  | TABM 25B 25.000 | EDASZ | 4 | 25 | 0 |  |  |  | NUCLEAR | 8691
TAGA 11 11.000 |  | TAGA 11 11.000 | ELMU | 2 | 11.4717 | 48.7384 |  |  |  | NUCLEAR | 8692
TAMS 221 22.000 |  | TAMS 221 22.000 | DEDASZ | 2 | 21.93 | 58.4166 |  |  |  | NUCLEAR | 8693
TAMS 222 22.000 |  | TAMS 222 22.000 | DEDASZ | 4 | 22 | 0 |  |  |  | NUCLEAR | 8694
TAPO 22A 22.000 |  | TAPO 22A 22.000 | EDASZ | 2 | 21.6237 | 55.947 |  |  |  | NUCLEAR | 8695
TAPO 22B 22.000 |  | TAPO 22B 22.000 | EDASZ | 1 | 21.6504 | 53.6728 |  |  |  | NUCLEAR | 8696
TATA 221 22.000 |  | TATA 221 22.000 | EDASZ | 2 | 22.7104 | 50.3487 |  |  |  | NUCLEAR | 8697
TATA 222 22.000 |  | TATA 222 22.000 | EDASZ | 2 | 22.8335 | 50.4255 |  |  |  | NUCLEAR | 8698
TBIP 221 22.000 |  | TBIP 221 22.000 | EDASZ | 2 | 22.9138 | 46.9862 |  |  |  | NUCLEAR | 8699
TBIP 222 22.000 |  | TBIP 222 22.000 | EDASZ | 2 | 22.6049 | 49.7873 |  |  |  | NUCLEAR | 8700
TET 221 22.000 |  | TET 221 22.000 | EDASZ | 2 | 22.1216 | 53.1286 |  |  |  | NUCLEAR | 8701
THIN 61 6.0000 |  | THIN 61 6.0000 | EMASZ | 2 | 6.8828 | 54.5787 |  |  |  | NUCLEAR | 8702
THIN 62 6.0000 |  | THIN 62 6.0000 | EMASZ | 4 | 6 | 0 |  |  |  | NUCLEAR | 8703
TIFO3 61 6.0000 |  | TIFO3 61 6.0000 | EMASZ | 1 | 6.8433 | 54.6576 |  |  |  | NUCLEAR | 8704
TIFO3 62 6.0000 |  | TIFO3 62 6.0000 | EMASZ | 1 | 7.1196 | 54.1438 |  |  |  | NUCLEAR | 8705
TIFO4 61 6.0000 |  | TIFO4 61 6.0000 | EMASZ | 4 | 6 | 0 |  |  |  | NUCLEAR | 8706
TIFO4 62 6.0000 |  | TIFO4 62 6.0000 | EMASZ | 1 | 7.0933 | 53.4006 |  |  |  | NUCLEAR | 8707
TIKE 22A 22.000 |  | TIKE 22A 22.000 | TITASZ | 4 | 22 | 0 |  |  |  | NUCLEAR | 8708
TIKE 22B 22.000 |  | TIKE 22B 22.000 | TITASZ | 2 | 23.2748 | 62.1288 |  |  |  | NUCLEAR | 8709
TIMF 111 11.000 |  | TIMF 111 11.000 | EDASZ | 1 | 10.6757 | 52.1716 |  |  |  | NUCLEAR | 8710
TIMF 112 11.000 |  | TIMF 112 11.000 | EDASZ | 4 | 11 | 0 |  |  |  | NUCLEAR | 8711
TIORV221 22.000 |  | TIORV221 22.000 | TITASZ | 2 | 22.1127 | 68.2019 |  |  |  | NUCLEAR | 8712
TIORV222 22.000 |  | TIORV222 22.000 | TITASZ | 4 | 22 | 0 |  |  |  | NUCLEAR | 8713
TLOK 22A 22.000 |  | TLOK 22A 22.000 | TITASZ | 2 | 21.5924 | 55.0034 |  |  |  | NUCLEAR | 8714
TPUS 221 22.000 |  | TPUS 221 22.000 | TITASZ | 1 | 21.9216 | 51.8229 |  |  |  | NUCLEAR | 8716
TSZM 221 22.000 |  | TSZM 221 22.000 | TITASZ | 4 | 22 | 0 |  |  |  | NUCLEAR | 8717
TSZM 222 22.000 |  | TSZM 222 22.000 | TITASZ | 2 | 22.4633 | 62.3237 |  |  |  | NUCLEAR | 8718
TUFU K61 6.0000 |  | TUFU K61 6.0000 | EMASZ | 2 | 6.2959 | 56.4795 |  |  |  | NUCLEAR | 8719
TUFU K62 6.0000 |  | TUFU K62 6.0000 | EMASZ | 2 | 6.2847 | 54.6232 |  |  |  | NUCLEAR | 8720
TUFU K63 6.0000 |  | TUFU K63 6.0000 | EMASZ | 2 | 6.2847 | 54.6232 |  |  |  | NUCLEAR | 8721
TUJV 111 11.000 |  | TUJV 111 11.000 | EMASZ | 2 | 10.9728 | 54.0916 |  |  |  | NUCLEAR | 8722
TUJV 112 11.000 |  | TUJV 112 11.000 | EMASZ | 2 | 11.146 | 53.6265 |  |  |  | NUCLEAR | 8723
TUJV 221 22.000 |  | TUJV 221 22.000 | EMASZ | 2 | 21.9464 | 54.6232 |  |  |  | NUCLEAR | 8724
TUJV 222 22.000 |  | TUJV 222 22.000 | EMASZ | 2 | 22.284 | 54.2973 |  |  |  | NUCLEAR | 8725
TUJV 223 22.000 |  | TUJV 223 22.000 | EMASZ | 4 | 22 | 0 |  |  |  | NUCLEAR | 8726
TUZS 221 22.000 |  | TUZS 221 22.000 | TITASZ | 4 | 22 | 0 |  |  |  | NUCLEAR | 8727
TUZS 222 22.000 |  | TUZS 222 22.000 | TITASZ | 2 | 21.2803 | 58.5019 |  |  |  | NUCLEAR | 8728
TVK 111 11.000 |  | TVK 111 11.000 | EMASZ | 2 | 10.8994 | 59.1479 |  |  |  | NUCLEAR | 8729
TVK1 60 6.0000 |  | TVK1 60 6.0000 | EMASZ | 2 | 6.7476 | 51.4121 |  |  |  | NUCLEAR | 8730
TVK1 61 6.0000 |  | TVK1 61 6.0000 | EMASZ | 2 | 6.1413 | 54.1982 |  |  |  | NUCLEAR | 8731
TVK1 62 6.0000 |  | TVK1 62 6.0000 | EMASZ | 2 | 6.8236 | 54.1741 |  |  |  | NUCLEAR | 8732
TVK1 63 6.0000 |  | TVK1 63 6.0000 | EMASZ | 2 | 6.5821 | 52.6849 |  |  |  | NUCLEAR | 8733
TVK2 60 6.0000 |  | TVK2 60 6.0000 | EMASZ | 2 | 6.8068 | 54.1615 |  |  |  | NUCLEAR | 8734
TVK2 61 6.0000 |  | TVK2 61 6.0000 | EMASZ | 2 | 6.9922 | 54.1317 |  |  |  | NUCLEAR | 8735
TVK2 62 6.0000 |  | TVK2 62 6.0000 | EMASZ | 2 | 6.8475 | 54.1638 |  |  |  | NUCLEAR | 8736
TVK2 63 6.0000 |  | TVK2 63 6.0000 | EMASZ | 2 | 6.6036 | 52.6626 |  |  |  | NUCLEAR | 8737
UJHA 221 22.000 |  | UJHA 221 22.000 | ELMU | 1 | 22.8965 | 52.003 |  |  |  | NUCLEAR | 8738
UJHA 222 22.000 |  | UJHA 222 22.000 | ELMU | 2 | 22.4547 | 58.9325 |  |  |  | NUCLEAR | 8739
UJPE 111 11.000 |  | UJPE 111 11.000 | ELMU | 4 | 11 | 0 |  |  |  | NUCLEAR | 8740
UJPE 112 11.000 |  | UJPE 112 11.000 | ELMU | 2 | 11.3149 | 48.2516 |  |  |  | NUCLEAR | 8741
UJSZM25A 25.000 |  | UJSZM25A 25.000 | TITASZ | 1 | 28.0631 | 55.8433 |  |  |  | NUCLEAR | 8742
UJSZM25B 25.000 |  | UJSZM25B 25.000 | TITASZ | 1 | 28.0631 | 55.8433 |  |  |  | NUCLEAR | 8743
ULLO 221 22.000 |  | ULLO 221 22.000 | ELMU | 2 | 23.2771 | 52.6656 |  |  |  | NUCLEAR | 8744
ULLO 222 22.000 |  | ULLO 222 22.000 | ELMU | 2 | 23.0167 | 52.6312 |  |  |  | NUCLEAR | 8745
UPF1 11 11.000 |  | UPF1 11 11.000 | ELMU | 2 | 11.5219 | 52.7812 |  |  |  | NUCLEAR | 8746
UPF2 11 11.000 |  | UPF2 11 11.000 | ELMU | 2 | 11.4026 | 50.8941 |  |  |  | NUCLEAR | 8747
VAC 224 22.000 |  | VAC 224 22.000 | ELMU | 2 | 22.6043 | 45.9018 |  |  |  | NUCLEAR | 8748
VAC 225 22.000 |  | VAC 225 22.000 | ELMU | 2 | 22.4623 | 51.3819 |  |  |  | NUCLEAR | 8749
VAC 25A 25.000 |  | VAC 25A 25.000 | ELMU | 1 | 27.463 | 49.828 |  |  |  | NUCLEAR | 8750
VAC 25B 25.000 |  | VAC 25B 25.000 | ELMU | 1 | 27.4619 | 49.7917 |  |  |  | NUCLEAR | 8751
VAC 354 35.000 |  | VAC 354 35.000 | ELMU | 2 | 37.9354 | 46.6257 |  |  |  | NUCLEAR | 8752
VAC 356 35.000 |  | VAC 356 35.000 | ELMU | 2 | 39.3876 | 49.9229 |  |  |  | NUCLEAR | 8753
VARP 111 11.000 |  | VARP 111 11.000 | EDASZ | 2 | 11.0794 | 55.9209 |  |  |  | NUCLEAR | 8754
VARP 112 11.000 |  | VARP 112 11.000 | EDASZ | 2 | 11.0717 | 56.5825 |  |  |  | NUCLEAR | 8755
VARP 221 22.000 |  | VARP 221 22.000 | EDASZ | 2 | 22.1675 | 55.9635 |  |  |  | NUCLEAR | 8756
VARP 222 22.000 |  | VARP 222 22.000 | EDASZ | 2 | 22.1325 | 57.3406 |  |  |  | NUCLEAR | 8757
VECS 11B 11.000 |  | VECS 11B 11.000 | ELMU | 1 | 11.2652 | 49.9975 |  |  |  | NUCLEAR | 8758
VECS 11C 11.000 |  | VECS 11C 11.000 | ELMU | 2 | 11.1844 | 55.0079 |  |  |  | NUCLEAR | 8759
VECS 22A 22.000 |  | VECS 22A 22.000 | ELMU | 2 | 23.0305 | 52.2267 |  |  |  | NUCLEAR | 8760
VEIK 111 11.000 |  | VEIK 111 11.000 | ELMU | 4 | 11 | 0 |  |  |  | NUCLEAR | 8761
VEIK 112 11.000 |  | VEIK 112 11.000 | ELMU | 4 | 11 | 0 |  |  |  | NUCLEAR | 8762
VERM 111 11.000 |  | VERM 111 11.000 | ELMU | 2 | 11.2634 | 46.731 |  |  |  | NUCLEAR | 8763
VERM 112 11.000 |  | VERM 112 11.000 | ELMU | 2 | 11.6565 | 46.0829 |  |  |  | NUCLEAR | 8764
VESZ 221 22.000 |  | VESZ 221 22.000 | EDASZ | 4 | 22 | 0 |  |  |  | NUCLEAR | 8765
VESZ 222 22.000 |  | VESZ 222 22.000 | EDASZ | 2 | 22.0715 | 55.6872 |  |  |  | NUCLEAR | 8766
VIRA 11A 11.000 |  | VIRA 11A 11.000 | ELMU | 4 | 11 | 0 |  |  |  | NUCLEAR | 8769
VIRA 11B 11.000 |  | VIRA 11B 11.000 | ELMU | 2 | 11.4451 | 46.7844 |  |  |  | NUCLEAR | 8770
VLIG 111 11.000 |  | VLIG 111 11.000 | ELMU | 2 | 11.467 | 46.2565 |  |  |  | NUCLEAR | 8771
VLIG 112 11.000 |  | VLIG 112 11.000 | ELMU | 4 | 11 | 0 |  |  |  | NUCLEAR | 8772
VLIG 113 11.000 |  | VLIG 113 11.000 | ELMU | 2 | 11.4134 | 46.1872 |  |  |  | NUCLEAR | 8773
VNAM 221 22.000 |  | VNAM 221 22.000 | TITASZ | 4 | 22 | 0 |  |  |  | NUCLEAR | 8774
VNAM 222 22.000 |  | VNAM 222 22.000 | TITASZ | 2 | 21.5586 | 55.8795 |  |  |  | NUCLEAR | 8775
VOGN 221 22.000 |  | VOGN 221 22.000 | EDASZ | 4 | 22 | 0 |  |  |  | NUCLEAR | 8776
VOGN 222 22.000 |  | VOGN 222 22.000 | EDASZ | 1 | 22.411 | 51.4421 |  |  |  | NUCLEAR | 8777
VSZE 111 11.000 |  | VSZE 111 11.000 | EDASZ | 2 | 10.949 | 53.5748 |  |  |  | NUCLEAR | 8778
VSZE 112 11.000 |  | VSZE 112 11.000 | EDASZ | 4 | 11 | 0 |  |  |  | NUCLEAR | 8779
VSZE 221 22.000 |  | VSZE 221 22.000 | EDASZ | 2 | 21.8813 | 56.6018 |  |  |  | NUCLEAR | 8780
VSZE 222 22.000 |  | VSZE 222 22.000 | EDASZ | 4 | 22 | 0 |  |  |  | NUCLEAR | 8781
VSZE 25A 25.000 |  | VSZE 25A 25.000 | EDASZ | 1 | 24.9995 | 51.3298 |  |  |  | NUCLEAR | 8782
VSZE 25B 25.000 |  | VSZE 25B 25.000 | EDASZ | 1 | 24.9995 | 51.3298 |  |  |  | NUCLEAR | 8783
ZALA 221 22.000 |  | ZALA 221 22.000 | EDASZ | 2 | 21.5745 | 53.9351 |  |  |  | NUCLEAR | 8784
ZALA 222 22.000 |  | ZALA 222 22.000 | EDASZ | 2 | 21.3908 | 54.4562 |  |  |  | NUCLEAR | 8785
ZALD 221 22.000 |  | ZALD 221 22.000 | EDASZ | 2 | 21.2683 | 53.7634 |  |  |  | NUCLEAR | 8786
ZALD 223 22.000 |  | ZALD 223 22.000 | EDASZ | 2 | 21.2616 | 54.0301 |  |  |  | NUCLEAR | 8787
ZALD 25A 25.000 |  | ZALD 25A 25.000 | EDASZ | 1 | 24.8033 | 51.1718 |  |  |  | NUCLEAR | 8788
ZALD 25B 25.000 |  | ZALD 25B 25.000 | EDASZ | 1 | 24.8034 | 51.1719 |  |  |  | NUCLEAR | 8789
ZUGL 11A 11.000 |  | ZUGL 11A 11.000 | ELMU | 2 | 11.3252 | 49.0583 |  |  |  | NUCLEAR | 8790
ZUGL 11B 11.000 |  | ZUGL 11B 11.000 | ELMU | 4 | 11 | 0 |  |  |  | NUCLEAR | 8791
ZUGL 11C 11.000 |  | ZUGL 11C 11.000 | ELMU | 2 | 11.2747 | 48.571 |  |  |  | NUCLEAR | 8792
BMW 221 22.000 |  | BMW 221 22.000 | TITASZ | 1 | 21.7001 | 47.0945 |  |  |  | NUCLEAR | 8796
BMW 222 22.000 |  | BMW 222 22.000 | TITASZ | 1 | 21.7001 | 47.0945 |  |  |  | NUCLEAR | 8798
BMW 223 22.000 |  | BMW 223 22.000 | TITASZ | 1 | 21.7001 | 47.0945 |  |  |  | NUCLEAR | 8799
BUZS 221 22.000 |  | BUZS 221 22.000 | DEDASZ | 2 | 22.1262 | 58.5576 |  |  |  | NUCLEAR | 8800
BUZS 222 22.000 |  | BUZS 222 22.000 | DEDASZ | 2 | 22.1262 | 58.5576 |  |  |  | NUCLEAR | 8801
BVK 113 11.000 |  | BVK 113 11.000 | EMASZ | 2 | 9.9956 | 55.2919 |  |  |  | NUCLEAR | 8802
CSAB 22P 22.000 |  | CSAB 22P 22.000 | EDASZ | 2 | 21.7581 | 57.6001 |  |  |  | NUCLEAR | 8803
DFOL 22P3 22.000 |  | DFOL 22P3 22.000 | DEDASZ | 1 | 22.0573 | 52.4456 |  |  |  | NUCLEAR | 8804
DOOS 221 22.000 |  | DOOS 221 22.000 | EDASZ | 1 | 22.6915 | 46.0301 |  |  |  | NUCLEAR | 8805
DOOS 222 22.000 |  | DOOS 222 22.000 | EDASZ | 1 | 22.8466 | 45.1851 |  |  |  | NUCLEAR | 8806
DOOS 223 22.000 |  | DOOS 223 22.000 | EDASZ | 1 | 22.8466 | 45.1851 |  |  |  | NUCLEAR | 8807
DUSN 22P1 22.000 |  | DUSN 22P1 22.000 | EMASZ | 2 | 22.2448 | 63.5533 |  |  |  | NUCLEAR | 8809
DUSN 22P2 22.000 |  | DUSN 22P2 22.000 | EMASZ | 2 | 22.6045 | 51.8005 |  |  |  | NUCLEAR | 8810
EGES 222 22.000 |  | EGES 222 22.000 | EMASZ | 1 | 22.8782 | 52.7494 |  |  |  | NUCLEAR | 8811
EGFT K65 6.0000 |  | EGFT K65 6.0000 | EMASZ | 1 | 6.637 | 57.4165 |  |  |  | NUCLEAR | 8812
GERJ 22P 22.000 |  | GERJ 22P 22.000 | DEDASZ | 2 | 21.7076 | 66.1404 |  |  |  | NUCLEAR | 8815
GODM 25A 25.000 |  | GODM 25A 25.000 | ELMU | 1 | 24.4191 | 49.8276 |  |  |  | NUCLEAR | 8818
GODM 25B 25.000 |  | GODM 25B 25.000 | ELMU | 1 | 24.5618 | 51.1202 |  |  |  | NUCLEAR | 8819
GYHAL 222 22.000 |  | GYHAL 222 22.000 | EMASZ | 2 | 23.0563 | 59.3511 |  |  |  | NUCLEAR | 8820
HALM 22P 22.000 |  | HALM 22P 22.000 | EMASZ | 2 | 22.5841 | 59.6426 |  |  |  | NUCLEAR | 8822
KABA 22P1 22.000 |  | KABA 22P1 22.000 | TITASZ | 2 | 21.8907 | 58.2393 |  |  |  | NUCLEAR | 8826
KABA 22P2 22.000 |  | KABA 22P2 22.000 | TITASZ | 2 | 21.8907 | 58.2393 |  |  |  | NUCLEAR | 8827
KBFU K64 6.0000 |  | KBFU K64 6.0000 | EMASZ | 2 | 6.3326 | 50.0483 |  |  |  | NUCLEAR | 8829
KIRE 22P 22.000 |  | KIRE 22P 22.000 | DEDASZ | 2 | 21.9766 | 63.1303 |  |  |  | NUCLEAR | 8830
LABA 222 22.000 |  | LABA 222 22.000 | EDASZ | 2 | 23.0333 | 49.8756 |  |  |  | NUCLEAR | 8833
LACZ 112 11.000 |  | LACZ 112 11.000 | ELMU | 1 | 11.2838 | 49.4986 |  |  |  | NUCLEAR | 8834
LEPS 221 22.000 |  | LEPS 221 22.000 | EDASZ | 2 | 22.1072 | 54.7592 |  |  |  | NUCLEAR | 8835
LESH 221 22.000 |  | LESH 221 22.000 | ELMU | 2 | 22.8053 | 49.7799 |  |  |  | NUCLEAR | 8836
MACS 221 22.000 |  | MACS 221 22.000 | TITASZ | 1 | 21.2468 | 47.1455 |  |  |  | NUCLEAR | 8837
MACS 222 22.000 |  | MACS 222 22.000 | TITASZ | 1 | 21.2468 | 47.1455 |  |  |  | NUCLEAR | 8838
MOVR 117 11.000 |  | MOVR 117 11.000 | EDASZ | 4 | 11 | 0 |  |  |  | NUCLEAR | 8840
MOVR 227 22.000 |  | MOVR 227 22.000 | EDASZ | 4 | 22 | 0 |  |  |  | NUCLEAR | 8841
MOZS 221 22.000 |  | MOZS 221 22.000 | DEDASZ | 2 | 21.8712 | 60.7604 |  |  |  | NUCLEAR | 8842
NYBO 222 22.000 |  | NYBO 222 22.000 | TITASZ | 2 | 21.3561 | 58.375 |  |  |  | NUCLEAR | 8843
ORME 111 11.000 |  | ORME 111 11.000 | ELMU | 2 | 11.4766 | 48.4651 |  |  |  | NUCLEAR | 8844
ORME 112 11.000 |  | ORME 112 11.000 | ELMU | 1 | 11.1743 | 49.5468 |  |  |  | NUCLEAR | 8845
OTTE 221 22.000 |  | OTTE 221 22.000 | EDASZ | 2 | 22.4792 | 50.9383 |  |  |  | NUCLEAR | 8846
PECL 221 22.000 |  | PECL 221 22.000 | ELMU | 2 | 22.1752 | 52.1467 |  |  |  | NUCLEAR | 8847
REPC 221 22.000 |  | REPC 221 22.000 | EDASZ | 2 | 21.8895 | 50.0492 |  |  |  | NUCLEAR | 8851
SAMS2 221 22.000 |  | SAMS2 221 22.000 | ELMU | 2 | 22.4071 | 45.7337 |  |  |  | NUCLEAR | 8852
SAMS2 222 22.000 |  | SAMS2 222 22.000 | ELMU | 2 | 22.4071 | 45.7337 |  |  |  | NUCLEAR | 8853
SZBE 22P 22.000 |  | SZBE 22P 22.000 | TITASZ | 2 | 22.8024 | 60.7643 |  |  |  | NUCLEAR | 8854
SZHE 111 11.000 |  | SZHE 111 11.000 | EDASZ | 2 | 10.7727 | 47.4465 |  |  |  | NUCLEAR | 8858
SZHE 112 11.000 |  | SZHE 112 11.000 | EDASZ | 2 | 10.7674 | 46.8243 |  |  |  | NUCLEAR | 8859
SZHE 221 22.000 |  | SZHE 221 22.000 | EDASZ | 2 | 21.571 | 47.4586 |  |  |  | NUCLEAR | 8860
SZHE 222 22.000 |  | SZHE 222 22.000 | EDASZ | 2 | 21.5635 | 46.9649 |  |  |  | NUCLEAR | 8861
TFUR 22P 22.000 |  | TFUR 22P 22.000 | TITASZ | 2 | 22.5731 | 67.9449 |  |  |  | NUCLEAR | 8862
TURK 22P 22.000 |  | TURK 22P 22.000 | TITASZ | 2 | 22.8689 | 66.2725 |  |  |  | NUCLEAR | 8866
VECS 22D 22.000 |  | VECS 22D 22.000 | ELMU | 1 | 22.6318 | 51.9293 |  |  |  | NUCLEAR | 8867
VEVA 221 22.000 |  | VEVA 221 22.000 | EDASZ | 2 | 22.4557 | 51.4505 |  |  |  | NUCLEAR | 8868
VEVA 222 22.000 |  | VEVA 222 22.000 | EDASZ | 4 | 22 | 0 |  |  |  | NUCLEAR | 8869
VIZA 111 11.000 |  | VIZA 111 11.000 | ELMU | 2 | 11.3568 | 45.6872 |  |  |  | NUCLEAR | 8870
VIZA 112 11.000 |  | VIZA 112 11.000 | ELMU | 1 | 11.0936 | 48.6122 |  |  |  | NUCLEAR | 8871
ZGRO 221 22.000 |  | ZGRO 221 22.000 | EDASZ | 2 | 21.4387 | 54.1082 |  |  |  | NUCLEAR | 8873
ZIRC 221 22.000 |  | ZIRC 221 22.000 | EDASZ | 2 | 21.8272 | 53.6264 |  |  |  | NUCLEAR | 8874
FZSO PV 22.000 |  | FZSO PV 22.000 | MAVIR | 2 | 22.0887 | 60.5749 |  |  |  | NUCLEAR | 8875
GYIP 223 22.000 |  | GYIP 223 22.000 | EDASZ | 2 | 22.1632 | 48.8632 |  |  |  | NUCLEAR | 8876
TORAY221 22.000 |  | TORAY221 22.000 | EDASZ | 1 | 22.1707 | 48.1635 |  |  |  | NUCLEAR | 8878
LITR PV 120.00 |  | LITR PV 120.00 | MAVIR | 2 | 131.9629 | 51.3634 |  |  |  | NUCLEAR | 8883
MECS PV 120.00 |  | MECS PV 120.00 | MAVIR | 2 | 132.2334 | 59.3955 |  |  |  | NUCLEAR | 8884
OROE PV 120.00 |  | OROE PV 120.00 | MAVIR | 2 | 130.7219 | 49.6574 |  |  |  | NUCLEAR | 8886
SAFA PV 120.00 |  | SAFA PV 120.00 | MAVIR | 2 | 130.9935 | 53.0536 |  |  |  | NUCLEAR | 8888
SAJI PV 120.00 |  | SAJI PV 120.00 | MAVIR | 2 | 128.6715 | 50.232 |  |  |  | NUCLEAR | 8889
SAJO PV 220.00 |  | SAJO PV 220.00 | MAVIR | 2 | 230.0035 | 54.025 |  |  |  | NUCLEAR | 8890
SZOL PV 120.00 |  | SZOL PV 120.00 | MAVIR | 2 | 134.1835 | 55.6126 |  |  |  | NUCLEAR | 8892
OROE PV2 120.00 |  | OROE PV2 120.00 | MAVIR | 2 | 130.7218 | 49.6571 |  |  |  | NUCLEAR | 8964
SZOL PV 22.000 |  | SZOL PV 22.000 | MAVIR | 2 | 22.2047 | 58.2944 |  |  |  | NUCLEAR | 8965
SZHL PV 120.00 |  | SZHL PV 120.00 | MAVIR | 2 | 132.8196 | 60.2286 |  |  |  | NUCLEAR | 8966
SZHL PV2 120.00 |  | SZHL PV2 120.00 | MAVIR | 2 | 132.9425 | 58.7885 |  |  |  | NUCLEAR | 8967
MECS PV2 120.00 |  | MECS PV2 120.00 | MAVIR | 2 | 132.3446 | 58.3809 |  |  |  | NUCLEAR | 8968
DDELN221 22.000 |  | DDELN221 22.000 | TITASZ | 1 | 21.2939 | 45.742 |  |  |  | NUCLEAR | 9075
DIOS 22C 22.000 |  | DIOS 22C 22.000 | ELMU | 1 | 22.5853 | 49.8039 |  |  |  | NUCLEAR | 9076
DUVI 111 11.000 |  | DUVI 111 11.000 | ELMU | 2 | 11.2838 | 47.1705 |  |  |  | NUCLEAR | 9077
DUVI GY1 120.00 |  | DUVI GY1 120.00 | ELMU | 1 | 131.489 | 48.6221 |  |  |  | NUCLEAR | 9078
EGIP 221 22.000 |  | EGIP 221 22.000 | EMASZ | 2 | 22.5685 | 53.072 |  |  |  | NUCLEAR | 9079
EGIP 222 22.000 |  | EGIP 222 22.000 | EMASZ | 4 | 22 | 0 |  |  |  | NUCLEAR | 9080
EGIP K1 120.00 |  | EGIP K1 120.00 | EMASZ | 1 | 132.6779 | 55.529 |  |  |  | NUCLEAR | 9081
GALG 22P 22.000 |  | GALG 22P 22.000 | EMASZ | 1 | 23.2212 | 60.4788 |  |  |  | NUCLEAR | 9082
GALG GY1 120.00 |  | GALG GY1 120.00 | EMASZ | 1 | 133.382 | 54.5934 |  |  |  | NUCLEAR | 9083
GARA 111 11.000 |  | GARA 111 11.000 | ELMU | 2 | 11.3235 | 45.242 |  |  |  | NUCLEAR | 9084
GARA 112 11.000 |  | GARA 112 11.000 | ELMU | 1 | 11.2415 | 49.177 |  |  |  | NUCLEAR | 9085
GARA GY1 120.00 |  | GARA GY1 120.00 | ELMU | 1 | 133.2237 | 49.177 |  |  |  | NUCLEAR | 9086
JFSZ 221 22.000 |  | JFSZ 221 22.000 | EMASZ | 2 | 23.3209 | 52.5189 |  |  |  | NUCLEAR | 9092
JFSZ 222 22.000 |  | JFSZ 222 22.000 | EMASZ | 4 | 22 | 0 |  |  |  | NUCLEAR | 9093
JFSZ K1 120.00 |  | JFSZ K1 120.00 | EMASZ | 1 | 132.3848 | 53.3102 |  |  |  | NUCLEAR | 9094
KOBA 11B 11.000 |  | KOBA 11B 11.000 | ELMU | 1 | 11.6701 | 49.8996 |  |  |  | NUCLEAR | 9095
TNEP 22P 22.000 |  | TNEP 22P 22.000 | EDASZ | 2 | 22.0815 | 57.0023 |  |  |  | NUCLEAR | 9099
MAKL 221 22.000 |  | MAKL 221 22.000 | EMASZ | 2 | 21.8828 | 54.9122 |  |  |  | NUCLEAR | 9100
SUME 22P1 22.000 |  | SUME 22P1 22.000 | EDASZ | 1 | 21.9445 | 56.6378 |  |  |  | NUCLEAR | 9111
SZIK 221 22.000 |  | SZIK 221 22.000 | EMASZ | 2 | 22.2699 | 51.2143 |  |  |  | NUCLEAR | 9113
SZIK 222 22.000 |  | SZIK 222 22.000 | EMASZ | 2 | 21.8176 | 50.8985 |  |  |  | NUCLEAR | 9114
SZIK K1 120.00 |  | SZIK K1 120.00 | EMASZ | 1 | 129.2812 | 50.8985 |  |  |  | NUCLEAR | 9115
ZALH 22P 22.000 |  | ZALH 22P 22.000 | EDASZ | 2 | 22.1006 | 57.1617 |  |  |  | NUCLEAR | 9116
TET 22P1 22.000 |  | TET 22P1 22.000 | EDASZ | 2 | 22.1084 | 55.1224 |  |  |  | NUCLEAR | 9119
TET 22P2 22.000 |  | TET 22P2 22.000 | EDASZ | 2 | 22.0839 | 56.6367 |  |  |  | NUCLEAR | 9120
BGYA 22P 22.000 |  | BGYA 22P 22.000 | EMASZ | 2 | 23.4118 | 61.3405 |  |  |  | NUCLEAR | 9123
BUJV 222 22.000 |  | BUJV 222 22.000 | TITASZ | 4 | 22 | 0 |  |  |  | NUCLEAR | 9125
EGES 221 22.000 |  | EGES 221 22.000 | EMASZ | 2 | 23.1583 | 56.8273 |  |  |  | NUCLEAR | 9126
ILLA 111 11.000 |  | ILLA 111 11.000 | ELMU | 2 | 11.5005 | 48.4445 |  |  |  | NUCLEAR | 9128
ILLA 112 11.000 |  | ILLA 112 11.000 | ELMU | 1 | 11.2844 | 49.4965 |  |  |  | NUCLEAR | 9129
KAFUM22A 22.000 |  | KAFUM22A 22.000 | DEDASZ | 4 | 22 | 0 |  |  |  | NUCLEAR | 9131
KAFUM22C 22.000 |  | KAFUM22C 22.000 | DEDASZ | 2 | 21.505 | 57.5266 |  |  |  | NUCLEAR | 9132
PAPA 223 22.000 |  | PAPA 223 22.000 | EDASZ | 2 | 23.5168 | 52.1213 |  |  |  | NUCLEAR | 9136
PASZ 221 22.000 |  | PASZ 221 22.000 | EMASZ | 2 | 22.9441 | 53.7793 |  |  |  | NUCLEAR | 9137
TAB 221 22.000 |  | TAB 221 22.000 | DEDASZ | 2 | 22.0251 | 57.0973 |  |  |  | NUCLEAR | 9142
VESZ 111 11.000 |  | VESZ 111 11.000 | EDASZ | 4 | 11 | 0 |  |  |  | NUCLEAR | 9143
VESZ 112 11.000 |  | VESZ 112 11.000 | EDASZ | 2 | 11.0387 | 56.1183 |  |  |  | NUCLEAR | 9144
WEST 111 11.000 |  | WEST 111 11.000 | ELMU | 2 | 11.5561 | 47.2199 |  |  |  | NUCLEAR | 9145
WEST 112 11.000 |  | WEST 112 11.000 | ELMU | 1 | 11.2424 | 49.1609 |  |  |  | NUCLEAR | 9146
BARA 22P 22.000 |  | BARA 22P 22.000 | EDASZ | 2 | 22.45 | 57.3098 |  |  |  | NUCLEAR | 9154
BESE 22P 22.000 |  | BESE 22P 22.000 | TITASZ | 2 | 22.7756 | 60.9978 |  |  |  | NUCLEAR | 9155
BIAT 22P 22.000 |  | BIAT 22P 22.000 | ELMU | 2 | 22.8596 | 55.3419 |  |  |  | NUCLEAR | 9156
BNAD 22P 22.000 |  | BNAD 22P 22.000 | EMASZ | 2 | 22.937 | 58.3255 |  |  |  | NUCLEAR | 9158
DFOL 22P 22.000 |  | DFOL 22P 22.000 | DEDASZ | 2 | 21.763 | 60.8251 |  |  |  | NUCLEAR | 9164
DORG 22P1 22.000 |  | DORG 22P1 22.000 | EDASZ | 2 | 22.13 | 55.0011 |  |  |  | NUCLEAR | 9165
DORG 22P2 22.000 |  | DORG 22P2 22.000 | EDASZ | 2 | 22.1151 | 55.8065 |  |  |  | NUCLEAR | 9166
FGYA 22P 22.000 |  | FGYA 22P 22.000 | TITASZ | 1 | 21.9821 | 61.4433 |  |  |  | NUCLEAR | 9168
GYHAL 221 22.000 |  | GYHAL 221 22.000 | EMASZ | 1 | 23.0532 | 55.2821 |  |  |  | NUCLEAR | 9173
PAKSN22N 22.000 |  | PAKSN22N 22.000 | DEDASZ | 2 | 21.6776 | 63.0912 |  |  |  | NUCLEAR | 9190
PECL 222 22.000 |  | PECL 222 22.000 | ELMU | 1 | 22.2096 | 50.8361 |  |  |  | NUCLEAR | 9191
PHEN 22P 22.000 |  | PHEN 22P 22.000 | DEDASZ | 2 | 21.736 | 63.3251 |  |  |  | NUCLEAR | 9193
PUTN 22P 22.000 |  | PUTN 22P 22.000 | EMASZ | 2 | 22.5578 | 58.4422 |  |  |  | NUCLEAR | 9194
SULY 221 22.000 |  | SULY 221 22.000 | EMASZ | 2 | 22.2138 | 47.8527 |  |  |  | NUCLEAR | 9203
SULY 222 22.000 |  | SULY 222 22.000 | EMASZ | 4 | 22 | 0 |  |  |  | NUCLEAR | 9204
SZAE 22P 22.000 |  | SZAE 22P 22.000 | TITASZ | 2 | 22.0667 | 61.4194 |  |  |  | NUCLEAR | 9205
TAHI 112 11.000 |  | TAHI 112 11.000 | ELMU | 2 | 12.0833 | 46.746 |  |  |  | NUCLEAR | 9215
TIKE 22P2 22.000 |  | TIKE 22P2 22.000 | TITASZ | 1 | 22.7345 | 62.0744 |  |  |  | NUCLEAR | 9218
TUJVN22P1 22.000 |  | TUJVN22P1 22.000 | TITASZ | 2 | 21.8669 | 60.0154 |  |  |  | NUCLEAR | 9220
TUJVN22P2 22.000 |  | TUJVN22P2 22.000 | TITASZ | 2 | 21.9431 | 58.4739 |  |  |  | NUCLEAR | 9221
VERS 221 22.000 |  | VERS 221 22.000 | ELMU | 2 | 22.1827 | 49.5184 |  |  |  | NUCLEAR | 9224
VERS 222 22.000 |  | VERS 222 22.000 | ELMU | 1 | 22.21 | 49.1104 |  |  |  | NUCLEAR | 9225
MBOG 22P 22.000 |  | MBOG 22P 22.000 | EMASZ | 2 | 21.8509 | 59.1311 |  |  |  | NUCLEAR | 9231
BALI 22P 22.000 |  | BALI 22P 22.000 | EDASZ | 2 | 22.0745 | 61.5238 |  |  |  | NUCLEAR | 9234
ISZK 22P 22.000 |  | ISZK 22P 22.000 | EDASZ | 2 | 21.8738 | 58.7841 |  |  |  | NUCLEAR | 9238
GYME 221 22.000 |  | GYME 221 22.000 | EDASZ | 2 | 22.5224 | 50.1528 |  |  |  | NUCLEAR | 9247
NYUF 353 35.000 |  | NYUF 353 35.000 | EDASZ | 2 | 40.153 | 49.5008 |  |  |  | NUCLEAR | 9248
SAMS2 223 22.000 |  | SAMS2 223 22.000 | ELMU | 2 | 22.4071 | 45.7337 |  |  |  | NUCLEAR | 9249
SAMS2 224 22.000 |  | SAMS2 224 22.000 | ELMU | 2 | 22.1839 | 48.6403 |  |  |  | NUCLEAR | 9250
SKBM 221 22.000 |  | SKBM 221 22.000 | EDASZ | 1 | 23.1921 | 48.319 |  |  |  | NUCLEAR | 9251
ZIRC 222 22.000 |  | ZIRC 222 22.000 | EDASZ | 4 | 22 | 0 |  |  |  | NUCLEAR | 9252
BODR 22P 22.000 |  | BODR 22P 22.000 | EMASZ | 2 | 23.145 | 59.8569 |  |  |  | NUCLEAR | 9253
DEBE 22A 22.000 |  | DEBE 22A 22.000 | TITASZ | 4 | 22 | 0 |  |  |  | NUCLEAR | 9256
DEBE 22B 22.000 |  | DEBE 22B 22.000 | TITASZ | 1 | 20.7754 | 44.6731 |  |  |  | NUCLEAR | 9257
DEBE 22C 22.000 |  | DEBE 22C 22.000 | TITASZ | 1 | 20.7754 | 44.6731 |  |  |  | NUCLEAR | 9258
DMJV 221 22.000 |  | DMJV 221 22.000 | TITASZ | 1 | 21.3088 | 43.3733 |  |  |  | NUCLEAR | 9259
DMJV 222 22.000 |  | DMJV 222 22.000 | TITASZ | 1 | 21.3083 | 43.3735 |  |  |  | NUCLEAR | 9260
DMJV 223 22.000 |  | DMJV 223 22.000 | TITASZ | 1 | 21.3083 | 43.3735 |  |  |  | NUCLEAR | 9261
MADA 22P1 22.000 |  | MADA 22P1 22.000 | TITASZ | 1 | 22.5429 | 68.6735 |  |  |  | NUCLEAR | 9262
MADA 22P2 22.000 |  | MADA 22P2 22.000 | TITASZ | 1 | 22.5429 | 68.6735 |  |  |  | NUCLEAR | 9263
MAKL 222 22.000 |  | MAKL 222 22.000 | EMASZ | 4 | 22 | 0 |  |  |  | NUCLEAR | 9264
MBOG 221 22.000 |  | MBOG 221 22.000 | EMASZ | 2 | 22.0416 | 50.9068 |  |  |  | NUCLEAR | 9265
MBOG 222 22.000 |  | MBOG 222 22.000 | EMASZ | 1 | 21.9494 | 52.4878 |  |  |  | NUCLEAR | 9266
SZHAL 22P 22.000 |  | SZHAL 22P 22.000 | EMASZ | 2 | 23.1521 | 62.1529 |  |  |  | NUCLEAR | 9270
DMJV 224 22.000 |  | DMJV 224 22.000 | TITASZ | 1 | 21.3083 | 43.3735 |  |  |  | NUCLEAR | 9271
DMJV 225 22.000 |  | DMJV 225 22.000 | TITASZ | 1 | 21.2455 | 42.7292 |  |  |  | NUCLEAR | 9272
DMJV 226 22.000 |  | DMJV 226 22.000 | TITASZ | 1 | 21.2455 | 42.7292 |  |  |  | NUCLEAR | 9273
DMJV 227 22.000 |  | DMJV 227 22.000 | TITASZ | 1 | 21.2455 | 42.7292 |  |  |  | NUCLEAR | 9274
DMJV 228 22.000 |  | DMJV 228 22.000 | TITASZ | 1 | 21.2455 | 42.7292 |  |  |  | NUCLEAR | 9275
DMJV 229 22.000 |  | DMJV 229 22.000 | TITASZ | 1 | 21.2455 | 42.7292 |  |  |  | NUCLEAR | 9276
BALK 22P 22.000 |  | BALK 22P 22.000 | TITASZ | 2 | 21.9182 | 61.0249 |  |  |  | NUCLEAR | 9286
SENY PV 22 22.000 |  | SENY PV 22 22.000 | TITASZ | 1 | 22.1672 | 57.9676 |  |  |  | NUCLEAR | 9287
NYIP PV 22 22.000 |  | NYIP PV 22 22.000 | TITASZ | 1 | 24.0057 | 56.0375 |  |  |  | NUCLEAR | 9288
HNAN 22P 22.000 |  | HNAN 22P 22.000 | TITASZ | 2 | 21.7286 | 51.5315 |  |  |  | NUCLEAR | 9289
MTURPPV 120.00 |  | MTURPPV 120.00 | TITASZ | 1 | 134.288 | 61.4672 |  |  |  | NUCLEAR | 9290
MTURPPV22P 22.000 |  | MTURPPV22P 22.000 | TITASZ | 1 | 24.6155 | 65.5567 |  |  |  | NUCLEAR | 9291
TPUS 22P1 22.000 |  | TPUS 22P1 22.000 | TITASZ | 2 | 22.5353 | 61.066 |  |  |  | NUCLEAR | 9292
TPUS 22P2 22.000 |  | TPUS 22P2 22.000 | TITASZ | 2 | 22.5595 | 58.4545 |  |  |  | NUCLEAR | 9293
BSZN GY1 120.00 |  | BSZN GY1 120.00 | DEMASZ | 2 | 132.7026 | 56.447 |  |  |  | NUCLEAR | 9308
BANH 22S1 22.000 |  | BANH 22S1 22.000 | EDASZ | 2 | 22.6136 | 50.6449 |  |  |  | NUCLEAR | 9390
DUJV 22S 22.000 |  | DUJV 22S 22.000 | DEDASZ | 2 | 22.091 | 57.2178 |  |  |  | NUCLEAR | 9396
GODU 22P2 22.000 |  | GODU 22P2 22.000 | ELMU | 1 | 22.9424 | 53.3649 |  |  |  | NUCLEAR | 9397
KESZ 22S 22.000 |  | KESZ 22S 22.000 | DEDASZ | 2 | 20.9554 | 53.538 |  |  |  | NUCLEAR | 9410
LEST 22P2 22.000 |  | LEST 22P2 22.000 | EDASZ | 1 | 22.024 | 56.2771 |  |  |  | NUCLEAR | 9414
MARC 22S 22.000 |  | MARC 22S 22.000 | DEDASZ | 2 | 21.5861 | 57.1114 |  |  |  | NUCLEAR | 9417
MOR 22P 22.000 |  | MOR 22P 22.000 | EDASZ | 2 | 22.2657 | 58.3758 |  |  |  | NUCLEAR | 9418
SARB 22S 22.000 |  | SARB 22S 22.000 | DEDASZ | 2 | 22.1097 | 60.1454 |  |  |  | NUCLEAR | 9424
SUME 22PS 22.000 |  | SUME 22PS 22.000 | EDASZ | 2 | 21.9445 | 56.6378 |  |  |  | NUCLEAR | 9428
TABG 22S 22.000 |  | TABG 22S 22.000 | EDASZ | 2 | 22.5285 | 49.3743 |  |  |  | NUCLEAR | 9433
GODU 22P1 22.000 |  | GODU 22P1 22.000 | ELMU | 1 | 22.9116 | 54.4901 |  |  |  | NUCLEAR | 9441
PILV 221 22.000 |  | PILV 221 22.000 | ELMU | 2 | 22.7497 | 50.9164 |  |  |  | NUCLEAR | 9446
PILV 222 22.000 |  | PILV 222 22.000 | ELMU | 1 | 22.753 | 49.7385 |  |  |  | NUCLEAR | 9447
PILV GY1 120.00 |  | PILV GY1 120.00 | ELMU | 1 | 131.8166 | 49.7385 |  |  |  | NUCLEAR | 9448
HBOSZ221S 22.000 |  | HBOSZ221S 22.000 | TITASZ | 2 | 21.3641 | 53.027 |  |  |  | NUCLEAR | 9451
HSZOB221S 22.000 |  | HSZOB221S 22.000 | TITASZ | 2 | 21.8545 | 54.3337 |  |  |  | NUCLEAR | 9452
KISVT221S 22.000 |  | KISVT221S 22.000 | TITASZ | 2 | 21.2539 | 60.6456 |  |  |  | NUCLEAR | 9453
MSZAL221S 22.000 |  | MSZAL221S 22.000 | TITASZ | 2 | 21.539 | 61.9513 |  |  |  | NUCLEAR | 9454
NYAD 221S 22.000 |  | NYAD 221S 22.000 | TITASZ | 2 | 21.9518 | 61.8128 |  |  |  | NUCLEAR | 9455
NYIRI 120.00 |  | NYIRI 120.00 | TITASZ | 1 | 131.0013 | 53.1161 |  |  |  | NUCLEAR | 9457
NYIRN 120.00 |  | NYIRN 120.00 | TITASZ | 1 | 130.9213 | 52.7846 |  |  |  | NUCLEAR | 9459
NYIRN 22P 22.000 |  | NYIRN 22P 22.000 | TITASZ | 2 | 22.2119 | 56.3148 |  |  |  | NUCLEAR | 9460
GYOR AKU 120.00 |  | GYOR AKU 120.00 | MAVIR | 2 | 129.4869 | 48.0541 |  |  |  | NUCLEAR | 9472
BUJ AKU1 120.00 |  | BUJ AKU1 120.00 | MAVIR | 2 | 130.2146 | 51.2389 |  |  |  | NUCLEAR | 9474
BUJ AKU2 120.00 |  | BUJ AKU2 120.00 | MAVIR | 2 | 130.2146 | 51.2389 |  |  |  | NUCLEAR | 9475
SARF GY1 120.00 |  | SARF GY1 120.00 | EDASZ | 1 | 132.5261 | 52.1834 |  |  |  | NUCLEAR | 9477
SARF 22P1 22.000 |  | SARF 22P1 22.000 | EDASZ | 2 | 22.2266 | 57.0169 |  |  |  | NUCLEAR | 9478
SARF 22P2 22.000 |  | SARF 22P2 22.000 | EDASZ | 2 | 22.2266 | 57.0169 |  |  |  | NUCLEAR | 9479
ANEP 22P 22.000 |  | ANEP 22P 22.000 | EDASZ | 1 | 21.8933 | 57.5627 |  |  |  | NUCLEAR | 9480
BUZS 223 22.000 |  | BUZS 223 22.000 | DEDASZ | 2 | 22.1262 | 58.5576 |  |  |  | NUCLEAR | 9481
DUVM PA 120.00 |  | DUVM PA 120.00 | ELMU | 1 | 133.6717 | 50.1094 |  |  |  | NUCLEAR | 9482
DUVM PB 120.00 |  | DUVM PB 120.00 | ELMU | 1 | 133.673 | 50.1098 |  |  |  | NUCLEAR | 9483
DUVM 25A 25.000 |  | DUVM 25A 25.000 | ELMU | 1 | 24.8042 | 48.6297 |  |  |  | NUCLEAR | 9484
DUVM 25B 25.000 |  | DUVM 25B 25.000 | ELMU | 1 | 24.9385 | 50.1098 |  |  |  | NUCLEAR | 9485
PATY GY1 120.00 |  | PATY GY1 120.00 | ELMU | 1 | 131.3289 | 48.957 |  |  |  | NUCLEAR | 9486
PATY 221 22.000 |  | PATY 221 22.000 | ELMU | 2 | 22.6429 | 49.5676 |  |  |  | NUCLEAR | 9487
PATY 222 22.000 |  | PATY 222 22.000 | ELMU | 1 | 22.6688 | 48.957 |  |  |  | NUCLEAR | 9488
SZBA 25C 25.000 |  | SZBA 25C 25.000 | EDASZ | 1 | 25.8352 | 53.152 |  |  |  | NUCLEAR | 9489
VARK 221 22.000 |  | VARK 221 22.000 | EDASZ | 1 | 22.0935 | 51.327 |  |  |  | NUCLEAR | 9491
VARK 222 22.000 |  | VARK 222 22.000 | EDASZ | 4 | 22 | 0 |  |  |  | NUCLEAR | 9492
KONP P1 120.00 |  | KONP P1 120.00 | EDASZ | 1 | 130.2426 | 50.067 |  |  |  | NUCLEAR | 9493
KONP 221 22.000 |  | KONP 221 22.000 | EDASZ | 2 | 21.5054 | 55.1415 |  |  |  | NUCLEAR | 9494
SOJTPP1 120.00 |  | SOJTPP1 120.00 | DEDASZ | 1 | 131.9989 | 52.6411 |  |  |  | NUCLEAR | 9497
SOJTP222 22.000 |  | SOJTP222 22.000 | DEDASZ | 2 | 21.908 | 57.0387 |  |  |  | NUCLEAR | 9498
SZFD 223 22.000 |  | SZFD 223 22.000 | EDASZ | 4 | 22 | 0 |  |  |  | NUCLEAR | 9499
PAKO GY1 120.00 |  | PAKO GY1 120.00 | ELMU | 1 | 133.8786 | 51.3954 |  |  |  | NUCLEAR | 9503
PAKM PA 120.00 |  | PAKM PA 120.00 | ELMU | 1 | 133.8782 | 51.3953 |  |  |  | NUCLEAR | 9504
PAKM PB 120.00 |  | PAKM PB 120.00 | ELMU | 1 | 133.8786 | 51.3954 |  |  |  | NUCLEAR | 9505
PAKM 25A 25.000 |  | PAKM 25A 25.000 | ELMU | 1 | 26.0544 | 50.1975 |  |  |  | NUCLEAR | 9506
PAKM 25B 25.000 |  | PAKM 25B 25.000 | ELMU | 1 | 26.1662 | 51.3954 |  |  |  | NUCLEAR | 9507
CSEG 223 22.000 |  | CSEG 223 22.000 | EDASZ | 2 | 21.5294 | 48.8128 |  |  |  | NUCLEAR | 9511
ANEP 22P2 22.000 |  | ANEP 22P2 22.000 | EDASZ | 2 | 21.8942 | 57.5546 |  |  |  | NUCLEAR | 9517
MTURPPV22S 22.000 |  | MTURPPV22S 22.000 | TITASZ | 2 | 24.6155 | 65.5567 |  |  |  | NUCLEAR | 9518
NYIRI22P 22.000 |  | NYIRI22P 22.000 | TITASZ | 1 | 22.2013 | 58.1517 |  |  |  | NUCLEAR | 9521
NYIRI22PS 22.000 |  | NYIRI22PS 22.000 | TITASZ | 2 | 22.2013 | 58.1517 |  |  |  | NUCLEAR | 9522
BALO PVS1 120.00 |  | BALO PVS1 120.00 | MAVIR | 2 | 127 | 60.8568 |  |  |  | NUCLEAR | 9529
BALO PVS2 120.00 |  | BALO PVS2 120.00 | MAVIR | 2 | 127 | 60.8568 |  |  |  | NUCLEAR | 9530
SZOL PV2 22.000 |  | SZOL PV2 22.000 | MAVIR | 2 | 22.1505 | 62.4335 |  |  |  | NUCLEAR | 9537
SZOL PV3 22.000 |  | SZOL PV3 22.000 | MAVIR | 2 | 22.1505 | 62.4335 |  |  |  | NUCLEAR | 9538
IBRAN221S 22.000 |  | IBRAN221S 22.000 | TITASZ | 2 | 21.2413 | 58.8031 |  |  |  | NUCLEAR | 9539
PAKO 221 22.000 |  | PAKO 221 22.000 | ELMU | 2 | 22.538 | 51.9304 |  |  |  | NUCLEAR | 9543
SZGH 221S 22.000 |  | SZGH 221S 22.000 | TITASZ | 2 | 21.6732 | 59.7061 |  |  |  | NUCLEAR | 9544
VARK 22P 22.000 |  | VARK 22P 22.000 | EDASZ | 2 | 22.2711 | 58.1963 |  |  |  | NUCLEAR | 9546
MDEL 11 11.000 |  | MDEL 11 11.000 | EMASZ | 2 | 11.3478 | 52.3015 |  |  |  | NUCLEAR | 9548
RECS 22S 22.000 |  | RECS 22S 22.000 | EMASZ | 2 | 22.8556 | 54.9298 |  |  |  | NUCLEAR | 9550
SZEC 22S 22.000 |  | SZEC 22S 22.000 | EMASZ | 2 | 23.1982 | 57.6837 |  |  |  | NUCLEAR | 9551
SZER 22S1 22.000 |  | SZER 22S1 22.000 | EMASZ | 2 | 21.6201 | 53.2644 |  |  |  | NUCLEAR | 9552
SZER 22S2 22.000 |  | SZER 22S2 22.000 | EMASZ | 2 | 21.6201 | 53.2644 |  |  |  | NUCLEAR | 9553
GKEL MSCDN 120.00 |  | GKEL MSCDN 120.00 | MAVIR | 1 | 131.514 | 48.6834 |  |  |  | NUCLEAR | 9560
AJED 22S1 22.000 |  | AJED 22S1 22.000 | EDASZ | 2 | 21.8064 | 55.4214 |  |  |  | NUCLEAR | 9562
BABA 22S1 22.000 |  | BABA 22S1 22.000 | EDASZ | 2 | 21.4709 | 49.9925 |  |  |  | NUCLEAR | 9563
BOGL 22S1 22.000 |  | BOGL 22S1 22.000 | DEDASZ | 2 | 21.8192 | 55.9623 |  |  |  | NUCLEAR | 9565
BONY 22S1 22.000 |  | BONY 22S1 22.000 | DEDASZ | 2 | 21.9463 | 63.9921 |  |  |  | NUCLEAR | 9566
BONY 22S2 22.000 |  | BONY 22S2 22.000 | DEDASZ | 2 | 21.9463 | 63.9921 |  |  |  | NUCLEAR | 9567
GYME 22S1 22.000 |  | GYME 22S1 22.000 | EDASZ | 2 | 22.5224 | 50.1528 |  |  |  | NUCLEAR | 9570
GYRD 22S1 22.000 |  | GYRD 22S1 22.000 | EDASZ | 2 | 22.5365 | 53.6459 |  |  |  | NUCLEAR | 9571
GYRE 22S1 22.000 |  | GYRE 22S1 22.000 | EDASZ | 2 | 22.2146 | 49.1803 |  |  |  | NUCLEAR | 9572
IKER 22S1 22.000 |  | IKER 22S1 22.000 | EDASZ | 2 | 21.5915 | 55.0206 |  |  |  | NUCLEAR | 9573
INAL 6S1 6.0000 |  | INAL 6S1 6.0000 | EDASZ | 2 | 6.7477 | 52.9264 |  |  |  | NUCLEAR | 9574
KAPU 22S1 22.000 |  | KAPU 22S1 22.000 | EDASZ | 2 | 22.4746 | 57.6478 |  |  |  | NUCLEAR | 9575
KAPU 22S2 22.000 |  | KAPU 22S2 22.000 | EDASZ | 2 | 22.4746 | 57.6478 |  |  |  | NUCLEAR | 9576
KAPV 22S1 22.000 |  | KAPV 22S1 22.000 | DEDASZ | 2 | 21.598 | 59.4164 |  |  |  | NUCLEAR | 9577
KAPV 22S2 22.000 |  | KAPV 22S2 22.000 | DEDASZ | 2 | 21.598 | 59.4164 |  |  |  | NUCLEAR | 9578
KERT 22S1 22.000 |  | KERT 22S1 22.000 | DEDASZ | 2 | 21.6281 | 59.0811 |  |  |  | NUCLEAR | 9579
KIGM 22S1 22.000 |  | KIGM 22S1 22.000 | EDASZ | 2 | 22.8906 | 51.5916 |  |  |  | NUCLEAR | 9580
KIGM 22S2 22.000 |  | KIGM 22S2 22.000 | EDASZ | 2 | 22.8987 | 52.4821 |  |  |  | NUCLEAR | 9581
KOMA 22S1 22.000 |  | KOMA 22S1 22.000 | EDASZ | 2 | 22.8093 | 51.0825 |  |  |  | NUCLEAR | 9582
LEST 22S1 22.000 |  | LEST 22S1 22.000 | EDASZ | 2 | 22.024 | 56.2771 |  |  |  | NUCLEAR | 9584
LITR 22S1 22.000 |  | LITR 22S1 22.000 | EDASZ | 2 | 21.6707 | 57.1437 |  |  |  | NUCLEAR | 9585
MLSZ 22S1 22.000 |  | MLSZ 22S1 22.000 | EDASZ | 2 | 22.7011 | 56.1895 |  |  |  | NUCLEAR | 9586
MOHA 22S1 22.000 |  | MOHA 22S1 22.000 | DEDASZ | 2 | 22.4053 | 61.6972 |  |  |  | NUCLEAR | 9587
MOHA 22S2 22.000 |  | MOHA 22S2 22.000 | DEDASZ | 2 | 22.4053 | 61.6972 |  |  |  | NUCLEAR | 9588
ORIP 22S1 22.000 |  | ORIP 22S1 22.000 | EDASZ | 2 | 22.2774 | 52.7943 |  |  |  | NUCLEAR | 9589
ORIP 22S2 22.000 |  | ORIP 22S2 22.000 | EDASZ | 2 | 22.4876 | 56.2209 |  |  |  | NUCLEAR | 9590
ORIP 35S1 35.000 |  | ORIP 35S1 35.000 | EDASZ | 2 | 37.2397 | 52.7206 |  |  |  | NUCLEAR | 9591
PAKSD22S1 22.000 |  | PAKSD22S1 22.000 | DEDASZ | 2 | 21.8281 | 63.4421 |  |  |  | NUCLEAR | 9592
SKSZ 22S1 22.000 |  | SKSZ 22S1 22.000 | EDASZ | 2 | 23.0239 | 55.8683 |  |  |  | NUCLEAR | 9593
SZEH 22S1 22.000 |  | SZEH 22S1 22.000 | DEDASZ | 2 | 21.9306 | 60.0717 |  |  |  | NUCLEAR | 9594
SZEK 22S 22.000 |  | SZEK 22S 22.000 | DEDASZ | 2 | 21.9319 | 62.6942 |  |  |  | NUCLEAR | 9595
SZOM 22S1 22.000 |  | SZOM 22S1 22.000 | EDASZ | 2 | 21.4103 | 49.4297 |  |  |  | NUCLEAR | 9596
SZOM 22S2 22.000 |  | SZOM 22S2 22.000 | EDASZ | 2 | 21.3712 | 51.6839 |  |  |  | NUCLEAR | 9597
SZOM 22S3 22.000 |  | SZOM 22S3 22.000 | EDASZ | 2 | 21.3712 | 51.6839 |  |  |  | NUCLEAR | 9598
SZOM 22S4 22.000 |  | SZOM 22S4 22.000 | EDASZ | 2 | 21.4103 | 49.4297 |  |  |  | NUCLEAR | 9599
TAPO 22S1 22.000 |  | TAPO 22S1 22.000 | EDASZ | 2 | 21.6504 | 53.6728 |  |  |  | NUCLEAR | 9600
TAPO 22S2 22.000 |  | TAPO 22S2 22.000 | EDASZ | 2 | 21.6237 | 55.947 |  |  |  | NUCLEAR | 9601
UJPE 11PS 11.000 |  | UJPE 11PS 11.000 | ELMU | 2 | 11.3149 | 48.2516 |  |  |  | NUCLEAR | 9603
ZIRC 22S1 22.000 |  | ZIRC 22S1 22.000 | EDASZ | 2 | 21.8272 | 53.6264 |  |  |  | NUCLEAR | 9605
ROSE 221 22.000 |  | ROSE 221 22.000 | TITASZ | 1 | 21.8143 | 47.743 |  |  |  | NUCLEAR | 9606
ROSE 222 22.000 |  | ROSE 222 22.000 | TITASZ | 1 | 21.8143 | 47.743 |  |  |  | NUCLEAR | 9607
SOPT GY1 120.00 |  | SOPT GY1 120.00 | EDASZ | 1 | 130.3625 | 47.1805 |  |  |  | NUCLEAR | 9611
SOPT 221 22.000 |  | SOPT 221 22.000 | EDASZ | 1 | 21.482 | 45.5307 |  |  |  | NUCLEAR | 9612
BOENY332 33.000 |  | BOENY332 33.000 | MAVIR | 2 | 33.9531 | 51.6768 |  |  |  | NUCLEAR | 9712
TLOK 22AS 22.000 |  | TLOK 22AS 22.000 | TITASZ | 4 | 22 | 0 |  |  |  | NUCLEAR | 9713
CSPG G2B 15.750 |  | CSPG G2B 15.750 | MAVIR | 2 | 16.6693 | 48.3436 |  |  |  | NUCLEAR | 9714
CSPG G3B 15.750 |  | CSPG G3B 15.750 | MAVIR | 2 | 16.7275 | 49.5063 |  |  |  | NUCLEAR | 9715
PAKSPGY2 20.000 |  | PAKSPGY2 20.000 | MAVIR | 2 | 21.7414 | 60.4476 |  |  |  | NUCLEAR | 9716
DUME FL 15.750 |  | DUME FL 15.750 | MAVIR | 1 | 15.9277 | 49.9856 |  |  |  | NUCLEAR | 9717
DUME FLS 15.750 |  | DUME FLS 15.750 | MAVIR | 2 | 15.9277 | 49.9856 |  |  |  | NUCLEAR | 9718
AJED 22S2 22.000 |  | AJED 22S2 22.000 | EDASZ | 2 | 21.8152 | 55.1493 |  |  |  | NUCLEAR | 9719
ANEP 22S 22.000 |  | ANEP 22S 22.000 | EDASZ | 2 | 21.8933 | 57.5837 |  |  |  | NUCLEAR | 9720
ASZF 22S 22.000 |  | ASZF 22S 22.000 | EDASZ | 2 | 21.8448 | 51.8119 |  |  |  | NUCLEAR | 9721
BAMO 221 22.000 |  | BAMO 221 22.000 | EDASZ | 1 | 22.765 | 45.0434 |  |  |  | NUCLEAR | 9724
BAMO 222 22.000 |  | BAMO 222 22.000 | EDASZ | 1 | 22.765 | 45.0434 |  |  |  | NUCLEAR | 9725
BAMO B 120.00 |  | BAMO B 120.00 | EDASZ | 1 | 129.3265 | 48.6595 |  |  |  | NUCLEAR | 9726
BAMO K 120.00 |  | BAMO K 120.00 | EDASZ | 1 | 129.3265 | 48.6595 |  |  |  | NUCLEAR | 9727
BARA 22S 22.000 |  | BARA 22S 22.000 | EDASZ | 2 | 22.4703 | 53.9654 |  |  |  | NUCLEAR | 9728
BEKM 11PS 11.000 |  | BEKM 11PS 11.000 | ELMU | 2 | 11.3654 | 47.8322 |  |  |  | NUCLEAR | 9729
BIAT 22PS 22.000 |  | BIAT 22PS 22.000 | ELMU | 2 | 22.4796 | 50.6101 |  |  |  | NUCLEAR | 9730
CELD 22S 22.000 |  | CELD 22S 22.000 | EDASZ | 2 | 21.7428 | 52.577 |  |  |  | NUCLEAR | 9731
CSUR 22S 22.000 |  | CSUR 22S 22.000 | DEDASZ | 2 | 21.7729 | 57.7282 |  |  |  | NUCLEAR | 9732
DEBG GY1 120.00 |  | DEBG GY1 120.00 | TITASZ | 1 | 126.5333 | 47.5955 |  |  |  | NUCLEAR | 9733
DEBG GY2 120.00 |  | DEBG GY2 120.00 | TITASZ | 1 | 126.5333 | 47.5955 |  |  |  | NUCLEAR | 9734
DEBG GY3 120.00 |  | DEBG GY3 120.00 | TITASZ | 1 | 126.1773 | 46.9757 |  |  |  | NUCLEAR | 9735
DEBG GY4 120.00 |  | DEBG GY4 120.00 | TITASZ | 1 | 126.1773 | 46.9757 |  |  |  | NUCLEAR | 9736
DOMB 22S 22.000 |  | DOMB 22S 22.000 | DEDASZ | 2 | 21.8683 | 61.5951 |  |  |  | NUCLEAR | 9737
FEBA 22PS 22.000 |  | FEBA 22PS 22.000 | ELMU | 2 | 23.0349 | 55.0677 |  |  |  | NUCLEAR | 9738
FOT 22PS 22.000 |  | FOT 22PS 22.000 | ELMU | 2 | 22.6114 | 49.7338 |  |  |  | NUCLEAR | 9739
GODO 22PS 22.000 |  | GODO 22PS 22.000 | ELMU | 2 | 22.5254 | 52.129 |  |  |  | NUCLEAR | 9740
GODU 22S1 22.000 |  | GODU 22S1 22.000 | ELMU | 2 | 22.9116 | 54.5382 |  |  |  | NUCLEAR | 9741
GODU 22S2 22.000 |  | GODU 22S2 22.000 | ELMU | 2 | 22.9424 | 53.4034 |  |  |  | NUCLEAR | 9742
GYRD 22S2 22.000 |  | GYRD 22S2 22.000 | EDASZ | 2 | 22.5365 | 53.6459 |  |  |  | NUCLEAR | 9743
IVAKA 120.00 |  | IVAKA 120.00 | DEDASZ | 1 | 129.7207 | 52.7365 |  |  |  | NUCLEAR | 9744
IVAKA221 22.000 |  | IVAKA221 22.000 | DEDASZ | 1 | 21.6108 | 49.9023 |  |  |  | NUCLEAR | 9745
IVAKA222 22.000 |  | IVAKA222 22.000 | DEDASZ | 1 | 21.6113 | 49.9077 |  |  |  | NUCLEAR | 9746
KAPM 11PS 11.000 |  | KAPM 11PS 11.000 | ELMU | 2 | 11.312 | 48.7744 |  |  |  | NUCLEAR | 9749
KIGA 22S 22.000 |  | KIGA 22S 22.000 | EDASZ | 2 | 21.8999 | 56.317 |  |  |  | NUCLEAR | 9750
KIGB 22S 22.000 |  | KIGB 22S 22.000 | EDASZ | 2 | 22.264 | 54.9083 |  |  |  | NUCLEAR | 9751
KISB 221 22.000 |  | KISB 221 22.000 | EDASZ | 2 | 22.6391 | 51.1447 |  |  |  | NUCLEAR | 9752
KISBTP 120.00 |  | KISBTP 120.00 | EDASZ | 1 | 131.0652 | 50.8545 |  |  |  | NUCLEAR | 9753
KOBA 11PS 11.000 |  | KOBA 11PS 11.000 | ELMU | 2 | 11.2256 | 48.9708 |  |  |  | NUCLEAR | 9754
KORM 22S 22.000 |  | KORM 22S 22.000 | EDASZ | 2 | 21.5017 | 55.1237 |  |  |  | NUCLEAR | 9755
LENT 22S 22.000 |  | LENT 22S 22.000 | EDASZ | 2 | 21.3507 | 53.5432 |  |  |  | NUCLEAR | 9756
MOVR 22S 22.000 |  | MOVR 22S 22.000 | EDASZ | 2 | 22.6821 | 53.4457 |  |  |  | NUCLEAR | 9764
MOZS 22S 22.000 |  | MOZS 22S 22.000 | DEDASZ | 2 | 21.8712 | 60.7604 |  |  |  | NUCLEAR | 9765
NYIRJ 221 22.000 |  | NYIRJ 221 22.000 | TITASZ | 1 | 20.9645 | 47.4987 |  |  |  | NUCLEAR | 9766
NYIRJ 222 22.000 |  | NYIRJ 222 22.000 | TITASZ | 1 | 21.3909 | 51.7626 |  |  |  | NUCLEAR | 9767
NYIRJ 223 22.000 |  | NYIRJ 223 22.000 | TITASZ | 1 | 20.9645 | 47.4987 |  |  |  | NUCLEAR | 9768
NYIRJ 224 22.000 |  | NYIRJ 224 22.000 | TITASZ | 1 | 22.1364 | 49.4601 |  |  |  | NUCLEAR | 9769
NYIRJ 225 22.000 |  | NYIRJ 225 22.000 | TITASZ | 1 | 22.1364 | 49.4601 |  |  |  | NUCLEAR | 9770
NYIRJ 226 22.000 |  | NYIRJ 226 22.000 | TITASZ | 1 | 22.3679 | 51.7626 |  |  |  | NUCLEAR | 9771
NYIRJ 227 22.000 |  | NYIRJ 227 22.000 | TITASZ | 1 | 22.3679 | 51.7626 |  |  |  | NUCLEAR | 9772
NYIRJ 228 22.000 |  | NYIRJ 228 22.000 | TITASZ | 4 | 22 | 0 |  |  |  | NUCLEAR | 9773
NYIRJ 229 22.000 |  | NYIRJ 229 22.000 | TITASZ | 4 | 22 | 0 |  |  |  | NUCLEAR | 9774
NYIRJB1 120.00 |  | NYIRJB1 120.00 | TITASZ | 1 | 130.1422 | 51.7626 |  |  |  | NUCLEAR | 9775
NYIRJK1 120.00 |  | NYIRJK1 120.00 | TITASZ | 1 | 130.1422 | 51.7626 |  |  |  | NUCLEAR | 9776
ORMM 25A 25.000 |  | ORMM 25A 25.000 | ELMU | 1 | 24.8948 | 48.2681 |  |  |  | NUCLEAR | 9779
ORMM 25B 25.000 |  | ORMM 25B 25.000 | ELMU | 1 | 24.9818 | 49.5468 |  |  |  | NUCLEAR | 9780
ORMM PA 120.00 |  | ORMM PA 120.00 | ELMU | 1 | 133.905 | 49.5466 |  |  |  | NUCLEAR | 9781
ORMM PB 120.00 |  | ORMM PB 120.00 | ELMU | 1 | 133.9053 | 49.5468 |  |  |  | NUCLEAR | 9782
PAPA 22S1 22.000 |  | PAPA 22S1 22.000 | EDASZ | 2 | 22.4186 | 52.3796 |  |  |  | NUCLEAR | 9783
PAPA 22S2 22.000 |  | PAPA 22S2 22.000 | EDASZ | 2 | 22.0597 | 53.971 |  |  |  | NUCLEAR | 9784
RACK 22PS 22.000 |  | RACK 22PS 22.000 | ELMU | 2 | 22.4068 | 54.6656 |  |  |  | NUCLEAR | 9785
SARB 22S1 22.000 |  | SARB 22S1 22.000 | DEDASZ | 2 | 22.1097 | 60.1454 |  |  |  | NUCLEAR | 9786
SIKO 22S 22.000 |  | SIKO 22S 22.000 | DEDASZ | 2 | 21.3775 | 58.244 |  |  |  | NUCLEAR | 9787
SKER 221 22.000 |  | SKER 221 22.000 | EMASZ | 2 | 22.355 | 49.5145 |  |  |  | NUCLEAR | 9788
SKER 222 22.000 |  | SKER 222 22.000 | EMASZ | 4 | 22 | 0 |  |  |  | NUCLEAR | 9789
SKER GY1 120.00 |  | SKER GY1 120.00 | EMASZ | 1 | 129.7298 | 51.703 |  |  |  | NUCLEAR | 9790
SOPT 222 22.000 |  | SOPT 222 22.000 | EDASZ | 4 | 22 | 0 |  |  |  | NUCLEAR | 9791
SORS 22PS 22.000 |  | SORS 22PS 22.000 | ELMU | 2 | 23.0349 | 51.6332 |  |  |  | NUCLEAR | 9792
SZBA 22S1 22.000 |  | SZBA 22S1 22.000 | EDASZ | 2 | 22.4627 | 54.806 |  |  |  | NUCLEAR | 9793
SZBA 22S2 22.000 |  | SZBA 22S2 22.000 | EDASZ | 2 | 22.2946 | 56.4743 |  |  |  | NUCLEAR | 9794
SZFD 22S 22.000 |  | SZFD 22S 22.000 | EDASZ | 2 | 22.4296 | 54.4566 |  |  |  | NUCLEAR | 9795
SZIG 22S 22.000 |  | SZIG 22S 22.000 | DEDASZ | 2 | 21.6039 | 60.4217 |  |  |  | NUCLEAR | 9796
SZLS 11S 11.000 |  | SZLS 11S 11.000 | EDASZ | 2 | 10.5673 | 48.5851 |  |  |  | NUCLEAR | 9797
SZOM 22S5 22.000 |  | SZOM 22S5 22.000 | EDASZ | 2 | 21.4103 | 49.4297 |  |  |  | NUCLEAR | 9799
TET 22S 22.000 |  | TET 22S 22.000 | EDASZ | 2 | 22.1216 | 53.1286 |  |  |  | NUCLEAR | 9800
UJHA 22PS 22.000 |  | UJHA 22PS 22.000 | ELMU | 2 | 22.4547 | 58.9374 |  |  |  | NUCLEAR | 9801
ULLO 22PS 22.000 |  | ULLO 22PS 22.000 | ELMU | 2 | 23.2771 | 52.6658 |  |  |  | NUCLEAR | 9802
VIRA 11PS 11.000 |  | VIRA 11PS 11.000 | ELMU | 2 | 11.4451 | 46.7844 |  |  |  | NUCLEAR | 9803
BTYA GY1 120.00 |  | BTYA GY1 120.00 | DEMASZ | 1 | 131.6259 | 55.8321 |  |  |  | NUCLEAR | 9804
MAKE GY1 120.00 |  | MAKE GY1 120.00 | DEMASZ | 2 | 130.852 | 53.7785 |  |  |  | NUCLEAR | 9805
GALG 22S 22.000 |  | GALG 22S 22.000 | EMASZ | 2 | 23.2231 | 60.4812 |  |  |  | NUCLEAR | 9806
MAKL 22S 22.000 |  | MAKL 22S 22.000 | EMASZ | 2 | 21.8828 | 54.9122 |  |  |  | NUCLEAR | 9807
NAGK 22S 22.000 |  | NAGK 22S 22.000 | EMASZ | 2 | 23.1534 | 56.3498 |  |  |  | NUCLEAR | 9808
INARPV1 120.00 |  | INARPV1 120.00 | MAVIR | 1 | 133.8469 | 51.5696 |  |  |  | NUCLEAR | 9809
INARPV2 120.00 |  | INARPV2 120.00 | MAVIR | 1 | 133.8469 | 51.5696 |  |  |  | NUCLEAR | 9810
INARPV1 20.000 |  | INARPV1 20.000 | MAVIR | 2 | 23.2944 | 56.9599 |  |  |  | NUCLEAR | 9811
INARPV2 20.000 |  | INARPV2 20.000 | MAVIR | 2 | 23.2944 | 56.9599 |  |  |  | NUCLEAR | 9812
DUME MT 15.750 |  | DUME MT 15.750 | MAVIR | 1 | 15.9277 | 49.9856 |  |  |  | NUCLEAR | 9813
DUME MTS 15.750 |  | DUME MTS 15.750 | MAVIR | 2 | 15.9277 | 49.9856 |  |  |  | NUCLEAR | 9814
BUJF 221S 22.000 |  | BUJF 221S 22.000 | TITASZ | 2 | 21.4697 | 59.6759 |  |  |  | NUCLEAR | 9845
DDEL 223S 22.000 |  | DDEL 223S 22.000 | TITASZ | 2 | 20.9827 | 49.6492 |  |  |  | NUCLEAR | 9846
FGYA 22PS 22.000 |  | FGYA 22PS 22.000 | TITASZ | 2 | 21.9821 | 61.4433 |  |  |  | NUCLEAR | 9847
KARCT221S 22.000 |  | KARCT221S 22.000 | TITASZ | 2 | 22.3624 | 67.8606 |  |  |  | NUCLEAR | 9848
KMAD 221S 22.000 |  | KMAD 221S 22.000 | TITASZ | 2 | 22.5429 | 68.6735 |  |  |  | NUCLEAR | 9849
KMAD 222S 22.000 |  | KMAD 222S 22.000 | TITASZ | 2 | 22.5429 | 68.6735 |  |  |  | NUCLEAR | 9850
KUNSZ221S 22.000 |  | KUNSZ221S 22.000 | TITASZ | 2 | 22.0235 | 62.687 |  |  |  | NUCLEAR | 9851
LETA 22AS 22.000 |  | LETA 22AS 22.000 | TITASZ | 2 | 21.1296 | 52.0311 |  |  |  | NUCLEAR | 9852
MAFU 221S 22.000 |  | MAFU 221S 22.000 | TITASZ | 2 | 22.3243 | 61.8218 |  |  |  | NUCLEAR | 9853
MTUR 221S 22.000 |  | MTUR 221S 22.000 | TITASZ | 2 | 22.2341 | 66.5272 |  |  |  | NUCLEAR | 9854
NYBO 222S 22.000 |  | NYBO 222S 22.000 | TITASZ | 2 | 21.3561 | 58.375 |  |  |  | NUCLEAR | 9855
NYIRK111S 11.000 |  | NYIRK111S 11.000 | TITASZ | 2 | 10.6513 | 54.7938 |  |  |  | NUCLEAR | 9856
NYIRK112S 11.000 |  | NYIRK112S 11.000 | TITASZ | 2 | 10.4161 | 54.7749 |  |  |  | NUCLEAR | 9857
NYIP 22PS 22.000 |  | NYIP 22PS 22.000 | TITASZ | 2 | 24.0057 | 56.0375 |  |  |  | NUCLEAR | 9858
NYIRB221S 22.000 |  | NYIRB221S 22.000 | TITASZ | 2 | 21.7838 | 59.6566 |  |  |  | NUCLEAR | 9859
NYIRB222S 22.000 |  | NYIRB222S 22.000 | TITASZ | 2 | 22.0133 | 59.5281 |  |  |  | NUCLEAR | 9860
POLG 223S 22.000 |  | POLG 223S 22.000 | TITASZ | 2 | 22.5091 | 60.5336 |  |  |  | NUCLEAR | 9861
SENY PV 22S 22.000 |  | SENY PV 22S 22.000 | TITASZ | 2 | 22.1672 | 57.9676 |  |  |  | NUCLEAR | 9862
SZARV222S 22.000 |  | SZARV222S 22.000 | TITASZ | 2 | 21.9548 | 67.725 |  |  |  | NUCLEAR | 9863
SZOLI223S 22.000 |  | SZOLI223S 22.000 | TITASZ | 2 | 22.3813 | 57.9428 |  |  |  | NUCLEAR | 9864
TIKE 22BS 22.000 |  | TIKE 22BS 22.000 | TITASZ | 2 | 23.2748 | 62.1288 |  |  |  | NUCLEAR | 9865
TIKE 22PS 22.000 |  | TIKE 22PS 22.000 | TITASZ | 2 | 22.7345 | 62.0744 |  |  |  | NUCLEAR | 9866
TNEP 120.00 |  | TNEP 120.00 | EDASZ | 1 | 131.6903 | 51.9298 |  |  |  | NUCLEAR | 9867
CECE B 120.00 |  | CECE B 120.00 | MAVIR | 1 | 129.8904 | 59.0702 |  |  |  | NUCLEAR | 9868
TIMA GY1 120.00 |  | TIMA GY1 120.00 | ELMU | 1 | 131.5695 | 48.6252 |  |  |  | NUCLEAR | 9876
TIMA 111 11.000 |  | TIMA 111 11.000 | ELMU | 2 | 11.3042 | 47.5859 |  |  |  | NUCLEAR | 9877
SZLSTP1 120.00 |  | SZLSTP1 120.00 | EDASZ | 1 | 130.3644 | 47.2188 |  |  |  | NUCLEAR | 9881
SZLSTP2 120.00 |  | SZLSTP2 120.00 | EDASZ | 1 | 130.366 | 47.2198 |  |  |  | NUCLEAR | 9882
DEBR BS 120.00 |  | DEBR BS 120.00 | TITASZ | 1 | 131.386 | 51.5457 |  |  |  | NUCLEAR | 9883
ZSIG 111 11.000 |  | ZSIG 111 11.000 | ELMU | 2 | 11.2855 | 47.119 |  |  |  | NUCLEAR | 9884
VADO PV16 120.00 |  | VADO PV16 120.00 | MAVIR | 2 | 128.3928 | 48.6087 |  |  |  | NUCLEAR | 9914
VADO PV17 120.00 |  | VADO PV17 120.00 | MAVIR | 2 | 128.3928 | 48.6087 |  |  |  | NUCLEAR | 9915
VADO PV18 120.00 |  | VADO PV18 120.00 | MAVIR | 2 | 128.3928 | 48.6087 |  |  |  | NUCLEAR | 9916
VADO PV19 120.00 |  | VADO PV19 120.00 | MAVIR | 2 | 128.3928 | 48.6087 |  |  |  | NUCLEAR | 9917
VADO PV20 120.00 |  | VADO PV20 120.00 | MAVIR | 2 | 128 | 50.0234 |  |  |  | NUCLEAR | 9918
VADO PV21 120.00 |  | VADO PV21 120.00 | MAVIR | 2 | 128 | 50.0234 |  |  |  | NUCLEAR | 9919
XBE_NA11 400.00 |  | XBE_NA11 400.00 | AC-INTR. | 2 | 412.1867 | 50.9745 |  |  |  | HU-RO | 78048
XER_PE11 400.00 |  | XER_PE11 400.00 | AC-INTR. | 2 | 410.7306 | 43.5565 |  |  |  | HR-HU | 78127
XER_PE12 400.00 |  | XER_PE12 400.00 | AC-INTR. | 2 | 410.7306 | 43.5565 |  |  |  | HR-HU | 78128
XGO_LE11 400.00 |  | XGO_LE11 400.00 | AC-INTR. | 2 | 411.6462 | 40.7733 |  |  |  | HU-SK | 78152
XGY_GA11 400.00 |  | XGY_GA11 400.00 | AC-INTR. | 3 | 410.8938 | 38.449 |  |  |  | HU-SK | 78166
XHE_CI12 400.00 |  | XHE_CI12 400.00 | AC-INTR. | 2 | 406.0901 | 27.6086 |  |  |  | HU-SI | 78171
XKI_MU21 220.00 |  | XKI_MU21 220.00 | AC-INTR. | 2 | 226.2895 | 47.3309 |  |  |  | HU-UA | 78210
XNE_GY21 220.00 |  | XNE_GY21 220.00 | AC-INTR. | 2 | 231.3387 | 36.1065 |  |  |  | AT-HU | 78290
XSA_AR11 400.00 |  | XSA_AR11 400.00 | AC-INTR. | 2 | 410.6071 | 49.9945 |  |  |  | HU-RO | 78370
XSA_SU11 400.00 |  | XSA_SU11 400.00 | AC-INTR. | 2 | 408.7487 | 48.9912 |  |  |  | HU-RS | 78379
XTI_MU21 220.00 |  | XTI_MU21 220.00 | AC-INTR. | 2 | 226.2909 | 47.3287 |  |  |  | HU-UA | 78431
XWI_GY21 220.00 |  | XWI_GY21 220.00 | AC-INTR. | 2 | 230.4107 | 30.0477 |  |  |  | AT-HU | 78525
XZE_HE12 400.00 |  | XZE_HE12 400.00 | AC-INTR. | 2 | 407.8021 | 29.8319 |  |  |  | HR-HU | 78538
XZU_GY11 400.00 |  | XZU_GY11 400.00 | AC-INTR. | 2 | 404.0621 | 35.1899 |  |  |  | AT-HU | 78550
XZU_SZ11 400.00 |  | XZU_SZ11 400.00 | AC-INTR. | 2 | 404.016 | 35.1491 |  |  |  | AT-HU | 78551
XGN_GA11 400.00 |  | XGN_GA11 400.00 | AC-INTR. | 2 | 410.9095 | 38.4562 |  |  |  | HU-SK | 78552
XSA_RI11 400.00 |  | XSA_RI11 400.00 | AC-INTR. | 2 | 406.8607 | 42.809 |  |  |  | HU-SK | 78554
XBA_MU11 400.00 |  | XBA_MU11 400.00 | AC-INTR. | 2 | 403.0089 | 45.5759 |  |  |  | HU-UA | 78556
XJO_OR11 400.00 |  | XJO_OR11 400.00 | AC-INTR. | 2 | 410.6901 | 49.5516 |  |  |  | HU-RO | 78987
XBA_ZA01 750.00 |  | XBA_ZA01 750.00 | AC-INTR. | 2 | 720.2026 | 51.2374 |  |  |  | HU-UA | 78988
XSA_SU12 400.00 |  | XSA_SU12 400.00 | AC-INTR. | 2 | 408.7487 | 48.9912 |  |  |  | HU-RS | 78996
XGN_VD11 400.00 |  | XGN_VD11 400.00 | AC-INTR. | 2 | 412.0069 | 39.5379 |  |  |  | HU-SK | 79080
XBE_NA12 400.00 |  | XBE_NA12 400.00 | AC-INTR. | 1 | 412.1867 | 50.9745 |  |  |  | HU-RO | 79201
XSA_RI12 400.00 |  | XSA_RI12 400.00 | AC-INTR. | 1 | 406.8607 | 42.809 |  |  |  | HU-SK | 79202

## Vezeték
Végpont1 | Végpont2 | Ág | Engedélyesi Azonosító | Bent | R | X | C | Rz | Xz | Cz | Tulajdonos | Inyár | Itél | Isoros | Hossz | Üzembehelyezés időpontja | Üzem végének időpontja | Projekt azonosító | Adatszolgáltató
[5 empty] | Ohm | Ohm | uF | Ohm | Ohm | uF |  | A | A | A | km
AISA B 400.00 | GOD K 400.00 | 1 | AISA B 400.00-GOD K 400.00-1 | 1 | 1.4736 | 18.0656 | 0.83602 | 9.6544 | 48.368 | 0.523 | MAVIR | 3000.0563 | 3000.0563 | 1999.9413 | 65.22
AISA B 400.00 | KERP B 400.00 | 1 | AISA B 400.00-KERP B 400.00-1 | 1 | 0.9632 | 11.8032 | 0.54598 | 6.3072 | 31.6016 | 0.342 | MAVIR | 3000.0563 | 3000.0563 | 1999.9413 | 42.6
AISA B 400.00 | TORF B 400.00 | 1 | AISA B 400.00-TORF B 400.00-1 | 1 | 2.936 | 33.0192 | 1.1179 | 21.208 | 70.664 | 0.77904 | MAVIR | 2239.9747 | 2720.0415 | 1999.9413
AISA B 400.00 | MART B 400.00 | 1 | AISA B 400.00-MART B 400.00-1 | 1 | 1.7216 | 20.5056 | 0.79601 | 12.416 | 48.9824 | 0.479 | MAVIR | 2239.9999 | 2720.0001 | 2000 | 67.47
AISA B 400.00 | SZICSB 400.00 | 1 | AISA B 400.00-SZICSB 400.00-1 | 1 | 1.3984 | 16.1488 | 0.61199 | 9.7744 | 38.1648 | 0.37101 | MAVIR | 2239.9747 | 2720.0415 | 1999.9413 | 52.6
AISA B 400.00 | SZOL B 400.00 | 2 | AISA B 400.00-SZOL B 400.00-2 | 1 | 0.79117 | 14.2572 | 0.62003 | 7.4466 | 29.6235 | 0.4526 | MAVIR | 2239.9747 | 2720.0415 | 1999.9413 | 46.16
ALBF 1 220.00 | ALBF 2 220.00 | *S | ALBF 1 220.00-ALBF 2 220.00-*S | 1 | 0.00484 | 0.04356 | 0 | 0 | 0.033396 | 0 | MAVIR | 0 | 0 | 0
ALBF 1 220.00 | DUME B1 220.00 | 1 | ALBF 1 220.00-DUME B1 220.00-1 | 1 | 0.60016 | 5.31 | 0.21006 | 3.01 | 10.6301 | 0.13502 | MAVIR | 2239.9878 | 2720.002 | 1999.9938 | 17.65
ALBF 2 220.00 | DUME B1 220.00 | 2 | ALBF 2 220.00-DUME B1 220.00-2 | 1 | 0.60016 | 5.31 | 0.21006 | 3.01 | 10.6301 | 0.13502 | MAVIR | 2239.9878 | 2720.002 | 1999.9938 | 17.65
ALBF B1 120.00 | ALBF B2 120.00 | *S | ALBF B1 120.00-ALBF B2 120.00-*S | 1 | 0 | 0.01 | 0 | 0 | 0.01 | 0 | ELMU | 3149.0128 | 3149.0128 | 3149.0128
ALBF B1 120.00 | ALBF K1 120.00 | *S | ALBF B1 120.00-ALBF K1 120.00-*S | 1 | 0 | 0.01 | 0 | 0 | 0.01 | 0 | ELMU | 3149.0128 | 3149.0128 | 3149.0128
ALBF B1 120.00 | ROZS GY1 120.00 | 1 | ALBF B1 120.00-ROZS GY1 120.00-1 | 1 | 0.9 | 4.92 | 0.17794 | 3.64 | 15.1 | 0.09704 | ELMU | 1120.0114 | 1359.9967 | 1000.0188
ALBF B1 120.00 | ORME B 120.00 | 1 | ALBF B1 120.00-ORME B 120.00-1 | 1 | 0.128 | 0.33 | 0.40695 | 0.469 | 0.314 | 0.40695 | ELMU | 499.9853 | 499.9853 | 499.9853
ALBF B2 120.00 | ALBF K2 120.00 | *S | ALBF B2 120.00-ALBF K2 120.00-*S | 1 | 0 | 0.01 | 0 | 0 | 0.01 | 0 | ELMU | 3149.0128 | 3149.0128 | 3149.0128
ALBF B2 120.00 | ALBF P2 120.00 | SF | ALBF B2 120.00-ALBF P2 120.00-SF | 1 | 0 | 8.0001 | 0 | 0 | 8.0001 | 0 | MAVIR | 0 | 0 | 0
ALBF B2 120.00 | CSEP K 120.00 | 1 | ALBF B2 120.00-CSEP K 120.00-1 | 1 | 0.2 | 0.96 | 0.040894 | 0.67 | 2.52 | 0.021 | ELMU | 1079.9818 | 1260.0189 | 1000.0188
ALBF K1 120.00 | ALBF K2 120.00 | *S | ALBF K1 120.00-ALBF K2 120.00-*S | 1 | 0 | 0.01 | 0 | 0 | 0.01 | 0 | ELMU | 3149.0128 | 3149.0128 | 3149.0128
ALBF K1 120.00 | DIOS B 120.00 | 1 | ALBF K1 120.00-DIOS B 120.00-1 | 1 | 0.51 | 2.43 | 0.11097 | 2.22 | 8.64 | 0.057915 | ELMU | 1139.9781 | 1460.0226 | 1000.0188
ALBF K1 120.00 | KFOL K2 120.00 | 1 | ALBF K1 120.00-KFOL K2 120.00-1 | 1 | 0.22 | 0.57 | 0.67995 | 0.81 | 0.56 | 0.67995 | ELMU | 499.9853 | 499.9853 | 499.9853
ALBF K1 120.00 | KFOL K2 120.00 | 2 | ALBF K1 120.00-KFOL K2 120.00-2 | 1 | 0.287 | 0.5515 | 1.065 | 0.887 | 0.3275 | 1.065 | ELMU | 800.015 | 800.015 | 800.015
ALBF K2 120.00 | ALBF P1 120.00 | SF | ALBF K2 120.00-ALBF P1 120.00-SF | 1 | 0 | 8.0001 | 0 | 0 | 8.0001 | 0 | MAVIR | 0 | 0 | 0
ALBF K2 120.00 | NEPL K 120.00 | 1 | ALBF K2 120.00-NEPL K 120.00-1 | 1 | 0.56 | 2.67 | 0.12202 | 2.43 | 9.48 | 0.064104 | ELMU | 1139.9781 | 1460.0226 | 1000.0188
BICSDB 120.00 | BICSDK 120.00 | *S | BICSDB 120.00-BICSDK 120.00-*S | 1 | 0 | 0.01 | 0 | 0 | 0.01 | 0 | EDASZ | 3149.0128 | 3149.0128 | 3149.0128
BICSDB 120.00 | BANH K 120.00 | 1 | BANH K 120.00-BICSDB 120.00-1 | 1 | 4.24 | 14.8599 | 0.32008 | 9.6638 | 34.5067 | 0.20005 | EDASZ | 570.1334 | 729.867 | 499.8891
BICSDB 120.00 | BICS GY1 120.00 | 1 | BICS GY1 120.00-BICSDB 120.00-1 | 1 | 0.17 | 0.57 | 0.0099472 | 0.38 | 1.37 | 0.0079577 | EDASZ | 709.9965 | 860.0113 | 499.9853
BICSDB 120.00 | GYMETP1 120.00 | 1 | BICSDB 120.00-GYMETP1 120.00-1 | 1 | 2.1476 | 7.2541 | 0.1649 | 5.5916 | 18.895 | 0.10013 | EDASZ | 569.9891 | 730.0113 | 499.9853
BICSDB 400.00 | GONYUB 400.00 | 1 | BICSDB 400.00-GONYUB 400.00-1 | 1 | 3.088 | 33.7584 | 1.23 | 24.2016 | 81.3072 | 0.75601 | MAVIR | 2239.9747 | 2769.9822 | 1999.9413 | 107.8
BICSDB 400.00 | MART B 400.00 | 1 | BICSDB 400.00-MART B 400.00-1 | 1 | 0.512 | 5.7408 | 0.41394 | 5.2288 | 15.8608 | 0.23 | MAVIR | 2239.9999 | 2720.0001 | 2000 | 24.54
BICSDK 120.00 | BIAT GY1 120.00 | 1 | BIAT GY1 120.00-BICSDK 120.00-1 | 1 | 2.19 | 7.68 | 0.16004 | 5 | 17.88 | 0.10301 | EDASZ | 1000.0188 | 1099.9966 | 1000.0188
BICSDK 120.00 | PATY GY1 120.00 | 1 | BICSDK 120.00-PATY GY1 120.00-1 | 1 | 2.824 | 9.835 | 0.21 | 6.267 | 23.133 | 0.13108 | ELMU | 1000.0188 | 1099.9966 | 1000.0188
BEKO B 400.00 | SAFA K 400.00 | 1 | BEKO B 400.00-SAFA K 400.00-1 | 1 | 2.6096 | 29.08 | 1.014 | 15.0496 | 75.76 | 0.757 | MAVIR | 2239.9747 | 2769.9822 | 1599.9819 | 92.01
BEKO B 400.00 | SZOL B 400.00 | 1 | BEKO B 400.00-SZOL B 400.00-1 | 1 | 3.1184 | 38.6224 | 1.202 | 23.32 | 72.9376 | 0.953 | MAVIR | 2239.9747 | 2720.0415 | 1999.9413 | 113.3
BEKO B 400.00 | XBE_NA11 400.00 | 1 | BEKO B 400.00-XBE_NA11 400.00-1 | 1 | 1.79 | 17.82 | 0.61145 | 12.72 | 47.0608 | 0.263 | MAVIR | 1999.9413 | 1999.9413 | 1999.9413 | 59.63
BEKO B 400.00 | XBE_NA12 400.00 | 2 | BEKO B 400.00-XBE_NA12 400.00-2 | 1 | 1.79 | 17.82 | 0.61145 | 12.72 | 47.0608 | 0.263 | MAVIR | 1999.9413 | 1999.9413 | 1999.9413 | 122.8
BEKO B 120.00 | BEKO K 120.00 | *S | BEKO B 120.00-BEKO K 120.00-*S | 1 | 0 | 0.009936 | 0 | 0 | 0.009936 | 0 | DEMASZ | 3148.9646 | 3148.9646 | 3148.9646
BEKO B 120.00 | BCSA B 120.00 | 2 | BCSA B 120.00-BEKO B 120.00-2 | 1 | 0.18994 | 1.3401 | 0.064104 | 0.78998 | 3.5901 | 0.04001 | MAVIR | 1120.0595 | 1249.9633 | 1249.9633 | 3.75 |  |  |  | ATVITEL
BEKO B 120.00 | BEKS GY1 120.00 | 1 | BEKO B 120.00-BEKS GY1 120.00-1 | 1 | 1.6445 | 5.6333 | 0.12224 | 3.8556 | 13.0889 | 0.078914 | DEMASZ | 1000.0188 | 1099.9966 | 0
BEKO B 120.00 | SZARVK1 120.00 | 1 | BEKO B 120.00-SZARVK1 120.00-1 | 1 | 4.824 | 16.8624 | 0.3581 | 11.1046 | 39.6635 | 0.22945 | TITASZ | 999.7782 | 1099.8523 | 499.8891
BEKO K 120.00 | BCSA K 120.00 | 1 | BCSA K 120.00-BEKO K 120.00-1 | 1 | 0.18994 | 1.3401 | 0.064104 | 0.78998 | 3.5901 | 0.04001 | MAVIR | 1120.0595 | 1249.9633 | 1249.9633 | 3.75 |  |  |  | ATVITEL
DEBR P1 220.00 | SAJO B 220.00 | 1 | DEBR P1 220.00-SAJO B 220.00-1 | 1 | 5.2398 | 27.95 | 0.56 | 16.23 | 68.53 | 0.35803 | MAVIR | 639.9928 | 819.9948 | 599.9982 | 66.1
DEBR B 120.00 | DEBR K 120.00 | *S | DEBR B 120.00-DEBR K 120.00-*S | 1 | 0 | 0.01 | 0 | 0 | 0.01 | 0 | TITASZ | 3149.0128 | 3149.0128 | 3149.0128
DEBR B 120.00 | JOZS B 120.00 | 1 | DEBR B 120.00-JOZS B 120.00-1 | 1 | 0.39 | 3.79 | 0.12003 | 2.15 | 8.2656 | 0.07803 | MAVIR | 1120.0114 | 1359.9967 | 1359.9967 |  |  |  |  | ATVITEL
DEBR B 120.00 | DBIPTK2 120.00 | T2 | DBIPTK2 120.00-DEBR B 120.00-T2 | 1 | 0.45 | 1.59 | 0.034041 | 1.03 | 3.68 | 0.021 | TITASZ | 1000.0188 | 1099.9966 | 1000.0188
DEBR B 120.00 | DEBE 120.00 | 2 | DEBE 120.00-DEBR B 120.00-2 | 1 | 0.1252 | 0.43455 | 0.0095051 | 0.32287 | 1.0912 | 0.0055262 | TITASZ | 569.9891 | 730.0113 | 499.9853
DEBR B 120.00 | DKOZPP1 120.00 | 1 | DEBR B 120.00-DKOZPP1 120.00-1 | 1 | 0.6 | 0.65 | 0.50311 | 1.13 | 0.53 | 0.50311 | TITASZ | 456.0105 | 456.0105 | 249.9927
DEBR B 120.00 | DMGM GY1 120.00 | 1 | DEBR B 120.00-DMGM GY1 120.00-1 | 1 | 0.89 | 3.11 | 0.066094 | 2.01 | 7.2 | 0.041999 | TITASZ | 428.009 | 548.0016 | 499.9853
DEBR K 120.00 | DDEL GY1 120.00 | 1 | DDEL GY1 120.00-DEBR K 120.00-1 | 1 | 2.577 | 9.021 | 0.19143 | 5.863 | 20.937 | 0.12113 | TITASZ | 569.9891 | 730.0113 | 499.9853
DEBR K 120.00 | DKOZPP2 120.00 | 2 | DEBR K 120.00-DKOZPP2 120.00-2 | 1 | 0.6 | 0.65 | 0.50311 | 1.13 | 0.53 | 0.50311 | TITASZ | 456.0105 | 456.0105 | 249.9927
DEBR K 120.00 | DEBR BS 120.00 | *S | DEBR BS 120.00-DEBR K 120.00-*S | 0 | 0 | 0.01 | 0 | 0 | 0.01 | 0 | MAVIR | 0 | 0 | 0
DETK B 220.00 | MATREP3 220.00 | 3 | DETK B 220.00-MATREP3 220.00-3 | 0 | 0.2057 | 1.4501 | 0.032094 | 0.72213 | 3.4122 | 0.019007 | MAVIR | 900.0104 | 1164.9879 | 1164.9879 | 3.61
DETK B 220.00 | MATREP4 220.00 | 4 | DETK B 220.00-MATREP4 220.00-4 | 1 | 0.2057 | 1.4501 | 0.032094 | 0.72213 | 3.4122 | 0.019007 | MAVIR | 900.0104 | 1164.9879 | 1164.9879 | 3.61
DETK B 220.00 | MATREP5 220.00 | 5 | DETK B 220.00-MATREP5 220.00-5 | 0 | 0.19457 | 1.423 | 0.030121 | 0.70083 | 3.0342 | 0.019993 | MAVIR | 900.0104 | 1164.9879 | 1164.9879 | 3.4
DETK B 220.00 | SAJO B 220.00 | 1 | DETK B 220.00-SAJO B 220.00-1 | 1 | 6.0398 | 26.8601 | 0.60801 | 17.6602 | 71.7801 | 0.38901 | MAVIR | 999.9969 | 999.9969 | 999.9969 | 78
DETK B 220.00 | SZOL B 220.00 | 1 | DETK B 220.00-SZOL B 220.00-1 | 1 | 3.69 | 27.09 | 0.55001 | 13.7098 | 68.0199 | 0.35198 | MAVIR | 900.0104 | 1164.9879 | 900.0104 | 64.5
DETK B 220.00 | SZHL B 220.00 | 1 | DETK B 220.00-SZHL B 220.00-1 | 1 | 2.2603 | 11.7757 | 0.32397 | 8.272 | 29.4519 | 0.20762 | MAVIR | 1199.9963 | 1199.9963 | 1599.995 | 70.7
DETK B 220.00 | ZUGL B 220.00 | 1 | DETK B 220.00-ZUGL B 220.00-1 | 1 | 7.0998 | 30.9199 | 0.70403 | 21.0801 | 87.5401 | 0.42097 | MAVIR | 1200.1012 | 1200.1012 | 819.9948 | 92.61
DETK B 220.00 | ZUGL B 220.00 | 2 | DETK B 220.00-ZUGL B 220.00-2 | 1 | 6.7402 | 35.0798 | 0.72402 | 24.17 | 82.6899 | 0.46398 | MAVIR | 1200.1012 | 1200.1012 | 819.9948 | 84.5
DETK B 120.00 | DETK K 120.00 | *S | DETK B 120.00-DETK K 120.00-*S | 1 | 0 | 0.01 | 0 | 0 | 0.01 | 0 | EMASZ | 3149.0128 | 3149.0128 | 3149.0128
DETK B 120.00 | MATREP2 120.00 | 2 | DETK B 120.00-MATREP2 120.00-2 | 1 | 0.22997 | 1.1601 | 0.047968 | 0.63994 | 3.45 | 0.030947 | MAVIR | 599.9631 | 599.9631 | 599.9631 | 3.88
DETK B 120.00 | MATREP67 120.00 | 1 | DETK B 120.00-MATREP67 120.00-1 | 1 | 0.22997 | 1.1601 | 0.047968 | 0.63994 | 3.45 | 0.030947 | MAVIR | 599.9631 | 599.9631 | 599.9631
DETK B 120.00 | EGER K1 120.00 | 1 | DETK B 120.00-EGER K1 120.00-1 | 1 | 4.14 | 12.43 | 0.28095 | 9.23 | 33.88 | 0.16092 | EMASZ | 562.0024 | 709.9965 | 624.9816
DETK B 120.00 | HALM GY1 120.00 | 1 | DETK B 120.00-HALM GY1 120.00-1 | 1 | 0.171 | 0.628 | 0.013042 | 0.459 | 1.581 | 0.009063 | EMASZ | 499.9853 | 639.9928 | 499.9853
DETK B 120.00 | NBAT K 120.00 | 1 | DETK B 120.00-NBAT K 120.00-1 | 1 | 4.86 | 16.41 | 0.37401 | 11.69 | 47.14 | 0.21397 | EMASZ | 428.009 | 548.0016 | 428.009
DETK K 120.00 | MATREP1 120.00 | 67 | DETK K 120.00-MATREP1 120.00-67 | 1 | 0.22997 | 1.1601 | 0.047968 | 0.63994 | 3.45 | 0.030947 | MAVIR | 599.9631 | 599.9631 | 599.9631 | 3.92
DETK K 120.00 | HEVE GY1 120.00 | 1 | DETK K 120.00-HEVE GY1 120.00-1 | 1 | 2.92 | 10.03 | 0.22105 | 6.85 | 23.31 | 0.13904 | EMASZ | 428.009 | 548.0016 | 428.009
DETK K 120.00 | RECSTGY1 120.00 | T | DETK K 120.00-RECSTGY1 120.00-T | 1 | 2.14 | 7.22 | 0.1649 | 5.15 | 20.75 | 0.093946 | EMASZ | 428.009 | 548.0016 | 428.009
DETK PV 6.0000 | DETK 62 6.0000 | BV | DETK 62 6.0000-DETK PV 6.0000-BV | 1 | 3.6e-06 | 3.24e-05 | 0 | 3.6e-06 | 3.24e-05 | 0 | MAVIR | 2309.4011 | 2309.4011 | 3271.6515
DUJV P1 220.00 | DUME B1 220.00 | 1 | DUJV P1 220.00-DUME B1 220.00-1 | 1 | 2.8101 | 19.9302 | 0.43202 | 9.7899 | 46.9301 | 0.27701 | MAVIR | 900.0104 | 1164.9879 | 1164.9879 | 49.1
DUJV P2 220.00 | DUME B1 220.00 | 2 | DUJV P2 220.00-DUME B1 220.00-2 | 1 | 2.8101 | 19.9302 | 0.43202 | 9.7899 | 46.9301 | 0.27701 | MAVIR | 900.0104 | 1164.9879 | 1164.9879 | 49.1
DUJV B 120.00 | DUJV K 120.00 | *S | DUJV B 120.00-DUJV K 120.00-*S | 1 | 0 | 0.01 | 0 | 0 | 0.01 | 0 | DEDASZ | 3149.0128 | 3149.0128 | 3149.0128
DUJV B 120.00 | PERK K 120.00 | 1 | DUJV B 120.00-PERK K 120.00-1 | 1 | 2.1488 | 7.2706 | 0.16468 | 5.3021 | 17.3452 | 0.10212 | DEDASZ | 569.9891 | 730.0113 | 709.9965
DUJV B 120.00 | DUJD GY1 120.00 | 1 | DUJD GY1 120.00-DUJV B 120.00-1 | 1 | 0.63 | 2.2 | 0.047083 | 1.43 | 5.1 | 0.030063 | DEDASZ | 569.9891 | 730.0113 | 499.9853
DUJV B 120.00 | DUJO1K1 120.00 | 1 | DUJO1K1 120.00-DUJV B 120.00-1 | 1 | 0.14 | 0.49 | 0.0099472 | 0.32 | 1.15 | 0.0070736 | DEDASZ | 569.9891 | 730.0113 | 499.9853
DUJV B 120.00 | DUJV2K1 120.00 | 1 | DUJV B 120.00-DUJV2K1 120.00-1 | 1 | 0.74 | 2.37 | 0.049957 | 1.66 | 6.02 | 0.030947 | DEDASZ | 499.9853 | 639.9928 | 624.9816
DUJV B 120.00 | KONV GY2 120.00 | 1 | DUJV B 120.00-KONV GY2 120.00-1 | 1 | 0.03 | 0.2 | 0.0050841 | 0.08 | 0.49 | 0.0030947 | DEDASZ | 1120.0114 | 1359.9967 | 499.9853
DUJV B 120.00 | RACK GY1 120.00 | 1 | DUJV B 120.00-RACK GY1 120.00-1 | 1 | 4.28 | 13.13 | 0.27808 | 9.53 | 34.68 | 0.168 | ELMU | 499.9853 | 639.9928 | 499.9853
DUJV K 120.00 | DUJV PGM 120.00 | 1 | DUJV K 120.00-DUJV PGM 120.00-1 | 1 | 0.00144 | 0.20002 | 0 | 0 | 0.20002 | 0 | MAVIR | 0 | 0 | 0
DUJV K 120.00 | DUJO2K1 120.00 | 1 | DUJO2K1 120.00-DUJV K 120.00-1 | 1 | 0.15 | 0.53 | 0.011052 | 0.35 | 1.24 | 0.0070736 | DEDASZ | 569.9891 | 730.0113 | 499.9853
DUJV K 120.00 | KONV GY1 120.00 | 2 | DUJV K 120.00-KONV GY1 120.00-2 | 1 | 0.03 | 0.2 | 0.0050841 | 0.08 | 0.49 | 0.0030947 | DEDASZ | 1120.0114 | 1359.9967 | 499.9853
DUJV K 120.00 | SARB K1 120.00 | 1 | DUJV K 120.00-SARB K1 120.00-1 | 1 | 2.83 | 9.91 | 0.21 | 6.44 | 23 | 0.13307 | DEDASZ | 569.9891 | 730.0113 | 499.9853
DUJV K 120.00 | SZAL GY1 120.00 | 1 | DUJV K 120.00-SZAL GY1 120.00-1 | 1 | 3.11 | 9.45 | 0.22392 | 8.23 | 27.94 | 0.1439 | DEMASZ | 624.9816 | 749.978 | 499.9853
DUME B1 220.00 | DUME P7T 220.00 | 1 | DUME B1 220.00-DUME P7T 220.00-1 | 1 | 0.00484 | 0.19989 | 0 | 0 | 0.19989 | 0 | MAVIR | 0 | 0 | 0
DUME B1 220.00 | DUME P8T 220.00 | 1 | DUME B1 220.00-DUME P8T 220.00-1 | 1 | 0.00484 | 0.19989 | 0 | 0 | 0.19989 | 0 | MAVIR | 0 | 0 | 0
DUME B1 220.00 | DUME P15 220.00 | 1 | DUME B1 220.00-DUME P15 220.00-1 | 1 | 0.00484 | 0.19989 | 0 | 0 | 0.19989 | 0 | MAVIR | 0 | 0 | 0
DUME B1 220.00 | MART P1 220.00 | 1 | DUME B1 220.00-MART P1 220.00-1 | 1 | 0.42011 | 3.0298 | 0.064057 | 1.4501 | 6.9798 | 0.039986 | MAVIR | 1120.007 | 1360.001 | 1999.9938 | 7.24
DUME B1 220.00 | MART P2 220.00 | 2 | DUME B1 220.00-MART P2 220.00-2 | 1 | 0.42011 | 3.0298 | 0.064057 | 1.4501 | 6.9798 | 0.039986 | MAVIR | 1120.007 | 1360.001 | 1999.9938 | 7.26
DUME B1 220.00 | OCSA 1 220.00 | 1 | DUME B1 220.00-OCSA 1 220.00-1 | 1 | 1.6901 | 8.7798 | 0.33199 | 4.8502 | 23.43 | 0.15199 | MAVIR | 1140.0043 | 1460.0139 | 1599.995 | 28.29
DUME B1 220.00 | OCSA 1 220.00 | 2 | DUME B1 220.00-OCSA 1 220.00-2 | 1 | 1.6901 | 8.7798 | 0.33199 | 4.8502 | 23.43 | 0.15199 | MAVIR | 1140.0043 | 1460.0139 | 1599.995 | 28.23
DUME B1 220.00 | OROE P1 220.00 | 1 | DUME B1 220.00-OROE P1 220.00-1 | 1 | 2.8183 | 21.1421 | 0.62597 | 14.7388 | 50.2348 | 0.39098 | MAVIR | 1300.0091 | 1300.0091 | 1599.995 | 60.2
DUME B1 120.00 | DUME B2 120.00 | *S | DUME B1 120.00-DUME B2 120.00-*S | 1 | 0 | 0.01 | 0 | 0 | 0.01 | 0 | ELMU | 3149.0128 | 3149.0128 | 3149.0128
DUME B1 120.00 | DUME K1 120.00 | *S | DUME B1 120.00-DUME K1 120.00-*S | 1 | 0 | 0.01 | 0 | 0 | 0.01 | 0 | ELMU | 3149.0128 | 3149.0128 | 3149.0128
DUME B1 120.00 | SZICSB 120.00 | 2 | DUME B1 120.00-SZICSB 120.00-2 | 1 | 0.478 | 2.28 | 0.1019 | 1.304 | 6.768 | 0.049073 | ELMU | 1139.9781 | 1460.0226 | 1000.0188
DUME B1 120.00 | DUNAPP1 120.00 | 1 | DUME B1 120.00-DUNAPP1 120.00-1 | 1 | 0.099936 | 0.20002 | 0 | 0.099936 | 0.20002 | 0 | MAVIR | 499.8891 | 499.8891 | 499.8891
DUME B1 120.00 | MOL1 GY2 120.00 | 2 | DUME B1 120.00-MOL1 GY2 120.00-2 | 1 | 0.54 | 1.82 | 0.040894 | 1.44 | 0.012672 | 0.026084 | MAVIR | 570.1334 | 729.867 | 570.1334
DUME B2 120.00 | DUME K2 120.00 | *S | DUME B2 120.00-DUME K2 120.00-*S | 1 | 0 | 0.01 | 0 | 0 | 0.01 | 0 | ELMU | 3149.0128 | 3149.0128 | 3149.0128
DUME B2 120.00 | ROZS GY1 120.00 | 1 | DUME B2 120.00-ROZS GY1 120.00-1 | 1 | 0.83 | 4.61 | 0.16402 | 3.35 | 14 | 0.089083 | ELMU | 1120.0114 | 1359.9967 | 1000.0188
DUME K1 120.00 | DUME K2 120.00 | *S | DUME K1 120.00-DUME K2 120.00-*S | 1 | 0 | 0.01 | 0 | 0 | 0.01 | 0 | ELMU | 3149.0128 | 3149.0128 | 3149.0128
DUME K1 120.00 | SZICSK 120.00 | 1 | DUME K1 120.00-SZICSK 120.00-1 | 1 | 0.478 | 2.28 | 0.1019 | 1.304 | 6.768 | 0.049073 | ELMU | 1139.9781 | 1460.0226 | 1000.0188
DUME K1 120.00 | BARA GY1 120.00 | 1 | BARA GY1 120.00-DUME K1 120.00-1 | 1 | 2.98 | 10.44 | 0.22193 | 6.78 | 24.23 | 0.13992 | EDASZ | 569.9891 | 730.0113 | 499.9853
DUME K2 120.00 | ERD GY1 120.00 | 1 | DUME K2 120.00-ERD GY1 120.00-1 | 1 | 0.38 | 1.79 | 0.082009 | 1.48 | 6.14 | 0.041999 | ELMU | 1139.9781 | 1460.0226 | 1000.0188
DUME K2 120.00 | MOL1 GY1 120.00 | 1 | DUME K2 120.00-MOL1 GY1 120.00-1 | 1 | 0.54 | 1.82 | 0.040894 | 1.44 | 0.012672 | 0.026084 | MAVIR | 570.1334 | 729.867 | 570.1334
PERK B 400.00 | MART B 400.00 | 1 | MART B 400.00-PERK B 400.00-1 | 1 | 0.6944 | 11.0576 | 0.42602 | 7.128 | 21.9504 | 0.332 | MAVIR | 3150 | 3150 | 2000 | 36.42
PERK B 400.00 | BIRT B 400.00 | 1 | BIRT B 400.00-PERK B 400.00-1 | 1 | 1.1152 | 17.7536 | 0.68295 | 11.4432 | 35.24 | 0.53321 | MAVIR | 3149.4457 | 3149.4457 | 3149.4457
PERK B 120.00 | PERK K 120.00 | *S | PERK B 120.00-PERK K 120.00-*S | 1 | 0 | 0.01 | 0 | 0 | 0.01 | 0 | DEDASZ | 3149.0128 | 3149.0128 | 3149.0128
PERK B 120.00 | DUJD GY1 120.00 | 1 | DUJD GY1 120.00-PERK B 120.00-1 | 1 | 2.779 | 9.471 | 0.21199 | 6.732 | 22.4549 | 0.13197 | DEDASZ | 569.9891 | 730.0113 | 499.9853
PERK B 120.00 | DUJVEK1 120.00 | 1 | DUJVEK1 120.00-PERK B 120.00-1 | 1 | 2.1918 | 6.9723 | 0.14081 | 5.7255 | 14.5568 | 0.10655 | DEDASZ | 499.9853 | 639.9928 | 624.9816
PERK B 120.00 | IVAN B 120.00 | 2 | IVAN B 120.00-PERK B 120.00-2 | 1 | 1.684 | 5.948 | 0.13506 | 3.839 | 16.108 | 0.074051 | DEDASZ | 658.9972 | 851.0143 | 785.0039
PERK K 120.00 | SZEH K1 120.00 | 1 | PERK K 120.00-SZEH K1 120.00-1 | 1 | 0.8214 | 2.575 | 0.049957 | 2.171 | 5.496 | 0.039789 | DEDASZ | 850.1483 | 999.7782 | 499.8891
PERK K 120.00 | IVAN K 120.00 | 1 | IVAN K 120.00-PERK K 120.00-1 | 1 | 1.684 | 5.948 | 0.13506 | 3.839 | 16.108 | 0.074051 | DEDASZ | 658.9972 | 851.0143 | 785.0039
PERK K 120.00 | CECE B 120.00 | 1 | CECE B 120.00-PERK K 120.00-1 | 1 | 1.8539 | 9.462 | 0.37269 | 6.7672 | 27.6371 | 0.19054 | MAVIR | 1246.0182 | 1618.0241 | 1000.0188
FZSO B 400.00 | SAJI B 400.00 | 1 | FZSO B 400.00-SAJI B 400.00-1 | 1 | 0.8192 | 9.72 | 0.308 | 4.8096 | 18.96 | 0.19699 | MAVIR | 1999.9413 | 1999.9413 | 1599.9819 | 28.89
FZSO B 400.00 | SAJI B 400.00 | 2 | FZSO B 400.00-SAJI B 400.00-2 | 1 | 0.87591 | 10.3929 | 0.32933 | 5.1426 | 20.2726 | 0.21064 | MAVIR | 1999.9413 | 1999.9413 | 1599.9819 | 30.89
FZSO B 400.00 | SAJO B 400.00 | 1 | FZSO B 400.00-SAJO B 400.00-1 | 1 | 0.72 | 8.4496 | 0.26798 | 4.28 | 16.7808 | 0.17099 | MAVIR | 2239.9747 | 2720.0415 | 1599.9819 | 25.17
FZSO B 400.00 | SAJO B 400.00 | 2 | FZSO B 400.00-SAJO B 400.00-2 | 1 | 0.72 | 8.44 | 0.26798 | 4.1792 | 16.4704 | 0.17099 | MAVIR | 2239.9747 | 2720.0415 | 1599.9819 | 25.12
FZSO B 120.00 | FZSO K 120.00 | *S | FZSO B 120.00-FZSO K 120.00-*S | 1 | 0 | 0.01 | 0 | 0 | 0.01 | 0 | EMASZ | 3149.0128 | 3149.0128 | 3149.0128
FZSO B 120.00 | BVK K 120.00 | 1 | BVK K 120.00-FZSO B 120.00-1 | 1 | 3.33 | 10.68 | 0.29996 | 7.49 | 27.13 | 0.21199 | EMASZ | 499.9853 | 639.9928 | 499.9853
FZSO B 120.00 | ENCS K2 120.00 | 1 | ENCS K2 120.00-FZSO B 120.00-1 | 1 | 5.44 | 15.25 | 0.34307 | 12.01 | 44.03 | 0.19695 | EMASZ | 658.9972 | 851.0143 | 644.9965
FZSO B 120.00 | MDEL K1 120.00 | 1 | FZSO B 120.00-MDEL K1 120.00-1 | 1 | 1.85 | 6.26 | 0.14302 | 4.2 | 15.57 | 0.082009 | EMASZ | 623.0091 | 809.012 | 709.9965
FZSO B 120.00 | SZIK K1 120.00 | 1 | FZSO B 120.00-SZIK K1 120.00-1 | 1 | 1.261 | 4.269 | 0.09704 | 3.052 | 11.104 | 0.057915 | EMASZ | 428.009 | 548.0016 | 428.009
FZSO K 120.00 | DUSN B 120.00 | 1 | DUSN B 120.00-FZSO K 120.00-1 | 1 | 2.083 | 7.033 | 0.16004 | 4.724 | 17.492 | 0.091956 | EMASZ | 428.009 | 548.0016 | 428.009
FZSO K 120.00 | ENCS K1 120.00 | 2 | ENCS K1 120.00-FZSO K 120.00-2 | 1 | 5.44 | 15.24 | 0.34307 | 12 | 43.99 | 0.19607 | EMASZ | 658.9972 | 851.0143 | 644.9965
FZSO K 120.00 | NYEK GY1 120.00 | 1 | FZSO K 120.00-NYEK GY1 120.00-1 | 1 | 2.15 | 7.25 | 0.1649 | 4.87 | 18.05 | 0.095051 | EMASZ | 999.7782 | 1099.8523 | 499.8891
FZSO K 120.00 | SKER GY1 120.00 | 1 | FZSO K 120.00-SKER GY1 120.00-1 | 1 | 1.3 | 4.38 | 0.099914 | 2.94 | 10.91 | 0.057031 | EMASZ | 569.9891 | 730.0113 | 499.9853
GYOR P1T 120.00 | GYOR B 120.00 | *S | GYOR B 120.00-GYOR P1T 120.00-*S | 0 | 0 | 0.009936 | 0 | 0 | 0.009936 | 0 | MAVIR | 0 | 0 | 0
GOD B 400.00 | GOD K 400.00 | *S | GOD B 400.00-GOD K 400.00-*S | 1 | 0 | 0.1104 | 0 | 0 | 0.1104 | 0 | MAVIR | 0 | 0 | 0
GOD B 400.00 | GKEL B 400.00 | 1 | GKEL B 400.00-GOD B 400.00-1 | 1 | 0.0496 | 0.6096 | 0.02819 | 0.3264 | 1.632 | 0.017626 | MAVIR | 2239.9747 | 2720.0415 | 1999.9413
GOD B 400.00 | GKEL B 400.00 | 2 | GKEL B 400.00-GOD B 400.00-2 | 1 | 0.056 | 0.584 | 0.024251 | 0.4064 | 1.5696 | 0.015538 | MAVIR | 2340.0006 | 3000.0563 | 1999.9413
GOD K 400.00 | XGO_LE11 400.00 | 1 | GOD K 400.00-XGO_LE11 400.00-1 | 1 | 2.5117 | 27.9536 | 0.99929 | 17.8 | 70.8304 | 0.63101 | MAVIR | 1999.9991 | 1999.9991 | 1999.9991 | 87.29
GOD B1 120.00 | GOD B2 120.00 | *S | GOD B1 120.00-GOD B2 120.00-*S | 1 | 0 | 0.01 | 0 | 0 | 0.01 | 0 | ELMU | 3149.0128 | 3149.0128 | 3149.0128
GOD B1 120.00 | GOD K1 120.00 | *S | GOD B1 120.00-GOD K1 120.00-*S | 1 | 0 | 0.01 | 0 | 0 | 0.01 | 0 | ELMU | 3149.0128 | 3149.0128 | 3149.0128
GOD B1 120.00 | ADAT 1 120.00 | 1 | ADAT 1 120.00-GOD B1 120.00-1 | 1 | 0.048816 | 0.074736 | 0.046862 | 0.060912 | 0.052272 | 0.046862 | MAVIR | 0 | 0 | 0
GOD B1 120.00 | ADAT 2 120.00 | 2 | ADAT 2 120.00-GOD B1 120.00-2 | 1 | 0.048816 | 0.074736 | 0.046862 | 0.060912 | 0.052272 | 0.046862 | MAVIR | 0 | 0 | 0
GOD B1 120.00 | POMZ K 120.00 | 1 | GOD B1 120.00-POMZ K 120.00-1 | 1 | 0.76 | 3.62 | 0.16601 | 2.12 | 11.04 | 0.078914 | ELMU | 855.0077 | 1094.9929 | 855.0077
GOD B1 120.00 | SZOD GY1 120.00 | 1 | GOD B1 120.00-SZOD GY1 120.00-1 | 1 | 0.65 | 2.02 | 0.040894 | 1.52 | 4.9 | 0.028957 | ELMU | 499.9853 | 639.9928 | 499.9853
GOD B2 120.00 | GOD K2 120.00 | *S | GOD B2 120.00-GOD K2 120.00-*S | 1 | 0 | 0.01 | 0 | 0 | 0.01 | 0 | ELMU | 3149.0128 | 3149.0128 | 3149.0128
GOD B2 120.00 | GKEL F2 120.00 | 2 | GKEL F2 120.00-GOD B2 120.00-2 | 0 | 0.149 | 0.578 | 0.017021 | 0.437 | 1.509 | 0.0099472 | MAVIR | 879.978 | 1054.0011 | 879.978
GOD B2 120.00 | DUKETGY2 120.00 | T2 | DUKETGY2 120.00-GOD B2 120.00-T2 | 1 | 0.37 | 2.43 | 0.062999 | 1.05 | 6.05 | 0.034041 | ELMU | 899.9928 | 1164.9966 | 899.9928
GOD B2 120.00 | KAPM GY1 120.00 | 1 | GOD B2 120.00-KAPM GY1 120.00-1 | 1 | 0.77 | 3.8 | 0.17308 | 3.49 | 13.1 | 0.093946 | ELMU | 968.0239 | 1208.0092 | 968.0239
GOD K1 120.00 | GOD K2 120.00 | *S | GOD K1 120.00-GOD K2 120.00-*S | 1 | 0 | 0.01 | 0 | 0 | 0.01 | 0 | ELMU | 3149.0128 | 3149.0128 | 3149.0128
GOD K1 120.00 | KDUL K 120.00 | 1 | GOD K1 120.00-KDUL K 120.00-1 | 1 | 1.41 | 6.67 | 0.30593 | 3.9 | 20.3499 | 0.14589 | ELMU | 855.0077 | 1094.9929 | 855.0077
GOD K1 120.00 | VAC K 120.00 | 1 | GOD K1 120.00-VAC K 120.00-1 | 1 | 2.47 | 7.68 | 0.15606 | 5.77 | 18.76 | 0.10898 | ELMU | 499.9853 | 639.9928 | 499.9853
GOD K2 120.00 | GKEL F1 120.00 | 1 | GKEL F1 120.00-GOD K2 120.00-1 | 1 | 0.2 | 0.723 | 0.019894 | 0.543 | 1.9 | 0.013042 | ELMU | 569.9891 | 730.0113 | 499.9853
GOD K2 120.00 | DUKETGY1 120.00 | T1 | DUKETGY1 120.00-GOD K2 120.00-T1 | 1 | 0.37 | 2.43 | 0.062999 | 1.05 | 6.05 | 0.034041 | ELMU | 899.9928 | 1164.9966 | 899.9928
GOD K2 120.00 | UJPETGY2 120.00 | T2 | GOD K2 120.00-UJPETGY2 120.00-T2 | 1 | 0.89 | 4.4 | 0.20005 | 4.05 | 15.17 | 0.10898 | ELMU | 968.0239 | 1208.0092 | 968.0239
KERP B 120.00 | KERP K 120.00 | *S | KERP B 120.00-KERP K 120.00-*S | 1 | 0 | 0.01 | 0 | 0 | 0.01 | 0 | ELMU | 3149.0128 | 3149.0128 | 3149.0128
KERP B 120.00 | GODO B1 120.00 | 2 | GODO B1 120.00-KERP B 120.00-2 | 1 | 0.695 | 2.34 | 0.053052 | 1.577 | 5.823 | 0.028957 | ELMU | 1000.0188 | 1099.9966 | 1000.0188
KERP B 120.00 | PECL GY1 120.00 | 1 | KERP B 120.00-PECL GY1 120.00-1 | 1 | 0.574 | 1.103 | 2.13 | 1.774 | 0.655 | 2.13 | ELMU | 800.015 | 800.015 | 800.015
KERP B 120.00 | RKER GY1 120.00 | 2 | KERP B 120.00-RKER GY1 120.00-2 | 1 | 0.989 | 3.327 | 0.074935 | 2.242 | 8.282 | 0.041999 | ELMU | 709.9965 | 860.0113 | 709.9965
KERP K 120.00 | GODO K1 120.00 | 1 | GODO K1 120.00-KERP K 120.00-1 | 1 | 0.695 | 2.339 | 0.053052 | 1.576 | 5.822 | 0.028957 | ELMU | 1000.0188 | 1099.9966 | 1000.0188
KERP K 120.00 | RKER GY2 120.00 | 1 | KERP K 120.00-RKER GY2 120.00-1 | 1 | 0.992 | 3.34 | 0.076041 | 2.251 | 8.313 | 0.041999 | ELMU | 709.9965 | 860.0113 | 709.9965
KERP B 220.00 | OCSA 1 220.00 | 1 | KERP B 220.00-OCSA 1 220.00-1 | 1 | 1.8407 | 9.6229 | 0.36448 | 5.1101 | 25.7846 | 0.20131 | MAVIR | 955.9871 | 1243.0089 | 1199.9963
KERP B 220.00 | ZUGL B 220.00 | 1 | KERP B 220.00-ZUGL B 220.00-1 | 1 | 1.1984 | 6.2639 | 0.23729 | 3.3265 | 16.7846 | 0.13107 | MAVIR | 955.9871 | 1243.0089 | 1199.9963
KERP B 220.00 | ZUGL K 220.00 | 2 | KERP B 220.00-ZUGL K 220.00-2 | 1 | 1.1984 | 6.2639 | 0.23729 | 3.3265 | 16.7846 | 0.13107 | MAVIR | 955.9871 | 1243.0089 | 1199.9963
KERP B 400.00 | GKEL B 400.00 | 1 | GKEL B 400.00-KERP B 400.00-1 | 1 | 0.4864 | 5.9584 | 0.2755 | 3.184 | 15.9504 | 0.17219 | MAVIR | 2239.9747 | 2720.0415 | 1999.9413
GONYUB 400.00 | GONYEP1 400.00 | 1 | GONYEP1 400.00-GONYUB 400.00-1 | 1 | 0.0896 | 0.4496 | 0.03205 | 0.32 | 1.4096 | 0.018999 | MAVIR | 866.0254 | 866.0254 | 866.0254
GONYUB 400.00 | GYOR B 400.00 | 1 | GONYUB 400.00-GYOR B 400.00-1 | 1 | 0.424 | 4.6272 | 0.17 | 3.3216 | 11.1808 | 0.10401 | MAVIR | 2239.9747 | 2720.0415 | 1999.9413 | 14.8
GONYUB 400.00 | XGN_GA11 400.00 | 1 | GONYUB 400.00-XGN_GA11 400.00-1 | 1 | 0.755 | 9.423 | 0.43672 | 4.3216 | 21.1808 | 0.22461 | MAVIR | 1999.9991 | 1999.9991 | 1999.9991 | 33.68
GONYUB 400.00 | XGN_VD11 400.00 | 1 | GONYUB 400.00-XGN_VD11 400.00-1 | 1 | 2.158 | 26.8779 | 1.2598 | 27 | 55.1808 | 0.6286 | MAVIR | 1999.9991 | 1999.9991 | 1999.9991 | 96.64
GYOR B 400.00 | GYOR K 400.00 | *S | GYOR B 400.00-GYOR K 400.00-*S | 1 | 0 | 0.11111 | 0 | 0 | 0.11111 | 0 | MAVIR | 0 | 0 | 0
GYOR B 400.00 | GYOR PB2 400.00 | *S | GYOR B 400.00-GYOR PB2 400.00-*S | 1 | 0 | 0.11111 | 0 | 0 | 0.11111 | 0 | MAVIR | 0 | 0 | 0
GYOR K 400.00 | VADO PV 400.00 | 1 | GYOR K 400.00-VADO PV 400.00-1 | 1 | 1.7584 | 19.896 | 1.1157 | 14.8096 | 50.8752 | 0.58895 | MAVIR | 2239.9747 | 2720.0415 | 1999.9413 | 63.7
GYOR K 400.00 | XZU_GY11 400.00 | 1 | GYOR K 400.00-XZU_GY11 400.00-1 | 1 | 1.488 | 20.888 | 0.81601 | 10.2096 | 57.1792 | 0.478 | MAVIR | 1999.9991 | 1999.9991 | 1999.9991 | 67.9
GYOR PB2 400.00 | LITR B 400.00 | 1 | GYOR PB2 400.00-LITR B 400.00-1 | 1 | 2.128 | 24.4704 | 0.806 | 16.0464 | 49.6512 | 0.63501 | MAVIR | 2239.9747 | 2720.0415 | 1999.9413 | 74.3
GYOR PB2 400.00 | XGY_GA11 400.00 | 1 | GYOR PB2 400.00-XGY_GA11 400.00-1 | 1 | 1.13 | 13.66 | 0.48817 | 6.8496 | 28.8192 | 0.355 | MAVIR | 1999.9991 | 1999.9991 | 1999.9991 | 42.97
GYOR B 220.00 | OROE P1 220.00 | 1 | GYOR B 220.00-OROE P1 220.00-1 | 1 | 1.4331 | 15.4459 | 0.55402 | 10.9849 | 37.0541 | 0.34001 | MAVIR | 1300.0091 | 1300.0091 | 1599.995
GYOR B 220.00 | XNE_GY21 220.00 | 1 | GYOR B 220.00-XNE_GY21 220.00-1 | 1 | 6.65 | 34.21 | 0.73297 | 20.7699 | 93.61 | 0.45201 | MAVIR | 799.9975 | 819.9948 | 819.9948 | 81.8
GYOR B 220.00 | XWI_GY21 220.00 | 1 | GYOR B 220.00-XWI_GY21 220.00-1 | 1 | 9.98 | 51.3301 | 1.087 | 29.7699 | 135.5999 | 0.67897 | MAVIR | 799.9975 | 819.9948 | 819.9948 | 122.8
GYOR B 120.00 | GYOR K 120.00 | *S | GYOR B 120.00-GYOR K 120.00-*S | 1 | 0 | 0.01 | 0 | 0 | 0.01 | 0 | EDASZ | 3149.0128 | 3149.0128 | 3149.0128
GYOR B 120.00 | GYOR P5T 120.00 | SF | GYOR B 120.00-GYOR P5T 120.00-SF | 1 | 1.44e-05 | 8.0001 | 0 | 0 | 8.0001 | 0 | MAVIR | 0 | 0 | 0
GYOR B 120.00 | AUDI GY2 120.00 | 1 | AUDI GY2 120.00-GYOR B 120.00-1 | 1 | 0.20995 | 0.33998 | 0.48984 | 0.099936 | 0.20002 | 0.24492 | MAVIR | 606.2178 | 606.2178 | 499.8891 | 2.7
GYOR B 120.00 | CSOR GY1 120.00 | 1 | CSOR GY1 120.00-GYOR B 120.00-1 | 1 | 4.72 | 16.52 | 0.38794 | 10.74 | 38.3499 | 0.24492 | EDASZ | 569.9891 | 730.0113 | 499.9853
GYOR B 120.00 | GYRE B 120.00 | 1 | GYOR B 120.00-GYRE B 120.00-1 | 1 | 0.12 | 0.43 | 0.036031 | 0.28 | 0.99 | 0.022989 | EDASZ | 856.018 | 1096.0033 | 940.0225
GYOR B 120.00 | NASZTGY1 120.00 | T1 | GYOR B 120.00-NASZTGY1 120.00-T1 | 1 | 1.8963 | 6.47 | 0.14589 | 4.3011 | 15.9372 | 0.083777 | EDASZ | 569.9891 | 730.0113 | 499.9853
GYOR B 120.00 | REPC 120.00 | 1 | GYOR B 120.00-REPC 120.00-1 | 1 | 8.85 | 29.85 | 0.67508 | 26.85 | 84.6 | 0.3749 | EDASZ | 569.9891 | 730.0113 | 499.9853
GYOR B 120.00 | GYIP GY1 120.00 | 1 | GYIP GY1 120.00-GYOR B 120.00-1 | 1 | 0.265 | 0.726 | 0.13904 | 0.593 | 1.831 | 0.13197 | EDASZ | 569.9891 | 699.9891 | 499.9853
GYOR B 120.00 | BOENYP1 120.00 | 1 | BOENYP1 120.00-GYOR B 120.00-1 | 1 | 0.045072 | 0.74002 | 0.03802 | 0.08568 | 0.53006 | 0.03802 | MAVIR | 800.1113 | 800.1113 | 499.8891
GYOR B 120.00 | GYOR AKU 120.00 | *S | GYOR AKU 120.00-GYOR B 120.00-*S | 1 | 0 | 0.00144 | 0 | 0 | 0.009936 | 0 | MAVIR | 240.5626 | 240.5626 | 240.5626
GYOR K 120.00 | GYOR P3T 120.00 | SF | GYOR K 120.00-GYOR P3T 120.00-SF | 1 | 1.44e-05 | 8.0001 | 0 | 0 | 8.0001 | 0 | MAVIR | 0 | 0 | 0
GYOR K 120.00 | GYOR P4T 120.00 | SF | GYOR K 120.00-GYOR P4T 120.00-SF | 1 | 1.44e-05 | 8.0001 | 0 | 0 | 8.0001 | 0 | MAVIR | 0 | 0 | 0
GYOR K 120.00 | GYOR S 120.00 | *S | GYOR K 120.00-GYOR S 120.00-*S | 0 | 0 | 0.009936 | 0 | 0 | 0.009936 | 0 | MAVIR | 0 | 0 | 0
GYOR K 120.00 | AUDI GY1 120.00 | 2 | AUDI GY1 120.00-GYOR K 120.00-2 | 1 | 0.20995 | 0.33998 | 0.49006 | 0.099936 | 0.20002 | 0.24492 | MAVIR | 606.2178 | 606.2178 | 499.8891 | 2.7
GYOR K 120.00 | GYRE K 120.00 | 2 | GYOR K 120.00-GYRE K 120.00-2 | 1 | 0.12 | 0.43 | 0.036031 | 0.28 | 0.99 | 0.022989 | EDASZ | 856.018 | 1096.0033 | 940.0225
GYOR K 120.00 | KIMMTGY1 120.00 | T1 | GYOR K 120.00-KIMMTGY1 120.00-T1 | 1 | 6.81 | 16.9101 | 0.34992 | 13.44 | 44.0199 | 0.21994 | EDASZ | 569.9891 | 730.0113 | 444.9927
GYOR K 120.00 | NASZTGY2 120.00 | T2 | GYOR K 120.00-NASZTGY2 120.00-T2 | 1 | 1.8963 | 6.47 | 0.14589 | 4.3011 | 15.9372 | 0.083777 | EDASZ | 569.9891 | 730.0113 | 499.9853
GYOR K 120.00 | TET GY1 120.00 | 1 | GYOR K 120.00-TET GY1 120.00-1 | 1 | 3.46 | 10.85 | 0.22989 | 7.72 | 28.01 | 0.13992 | EDASZ | 624.9816 | 754.9817 | 499.9853
HEVI B 400.00 | SZHO B 400.00 | 1 | HEVI B 400.00-SZHO B 400.00-1 | 1 | 2.2304 | 24.4192 | 0.88602 | 16.3904 | 57.6496 | 0.553 | MAVIR | 2239.9747 | 2769.9822 | 1999.9413 | 77.8
HEVI B 400.00 | SZHO B 400.00 | 2 | HEVI B 400.00-SZHO B 400.00-2 | 1 | 2.2304 | 24.4192 | 0.88602 | 16.3904 | 57.6496 | 0.553 | MAVIR | 2239.9747 | 2769.9822 | 1999.9413 | 77.8
HEVI B 400.00 | TOPN B 400.00 | 1 | HEVI B 400.00-TOPN B 400.00-1 | 1 | 3.2304 | 33.1296 | 1.152 | 22.9296 | 74.0896 | 0.738 | MAVIR | 2239.9747 | 2720.0415 | 1599.9819 | 103.79
HEVI B 400.00 | NYRD PV 400.00 | 1 | HEVI B 400.00-NYRD PV 400.00-1 | 1 | 1.1856 | 12.1248 | 0.42144 | 8.3872 | 27.1136 | 0.27001 | MAVIR | 2239.9747 | 2720.0415 | 1999.9413 | 37.8
HEVI B 400.00 | XHE_CI12 400.00 | 1 | HEVI B 400.00-XHE_CI12 400.00-1 | 1 | 3.75 | 44.2518 | 1.7385 | 24.072 | 107.0771 | 1.053 | MAVIR | 1999.9991 | 1999.9991 | 1999.9991 | 145.8
HEVI B 400.00 | XZE_HE12 400.00 | 2 | HEVI B 400.00-XZE_HE12 400.00-2 | 1 | 5.0454 | 52.4165 | 1.9188 | 19.1776 | 115.3296 | 1.234 | MAVIR | 1901.9938 | 1999.9413 | 1901.9938 | 167.61
HEVI GY1 120.00 | HEVI GY2 120.00 | *S | HEVI GY1 120.00-HEVI GY2 120.00-*S | 1 | 0 | 0.0099 | 0 | 0 | 0.0099 | 0 | EDASZ | 3149.0128 | 3149.0128 | 3149.0128
HEVI GY1 120.00 | KESZ B1 120.00 | 1 | HEVI GY1 120.00-KESZ B1 120.00-1 | 1 | 0.31997 | 2.3301 | 0.053936 | 1.3599 | 6.23 | 0.034926 | MAVIR | 1120.0595 | 1249.9633 | 1249.9633 |  |  |  |  | ATVITEL
HEVI GY1 120.00 | LEST 120.00 | 1 | HEVI GY1 120.00-LEST 120.00-1 | 1 | 2.937 | 10.092 | 0.22304 | 6.89 | 23.448 | 0.13904 | EDASZ | 569.9891 | 730.0113 | 499.9853
HEVI GY1 120.00 | ZALD GY1 120.00 | 1 | HEVI GY1 120.00-ZALD GY1 120.00-1 | 1 | 4.287 | 15.009 | 0.31897 | 9.804 | 34.944 | 0.20204 | EDASZ | 569.9891 | 730.0113 | 499.9853
HEVI GY2 120.00 | KESZ K1 120.00 | 2 | HEVI GY2 120.00-KESZ K1 120.00-2 | 1 | 0.31997 | 2.3301 | 0.053936 | 1.3599 | 6.23 | 0.034926 | MAVIR | 1120.0595 | 1249.9633 | 1249.9633 |  |  |  |  | ATVITEL
HEVI GY2 120.00 | SUME GY1 120.00 | 1 | HEVI GY2 120.00-SUME GY1 120.00-1 | 1 | 3.727 | 10.804 | 0.22901 | 8.268 | 30.227 | 0.13506 | EDASZ | 624.0194 | 809.012 | 499.9853
HEVI GY2 120.00 | TNEP 120.00 | 1 | HEVI GY2 120.00-TNEP 120.00-1 | 1 | 3.577 | 12.291 | 0.27101 | 8.391 | 28.5561 | 0.16999 | EDASZ | 569.9891 | 730.0113 | 499.9853
KISV 1 220.00 | SAJO B 220.00 | 1 | KISV 1 220.00-SAJO B 220.00-1 | 1 | 7.1598 | 40.5698 | 0.82202 | 26.6999 | 111.0901 | 0.52699 | MAVIR | 999.9969 | 999.9969 | 999.9969 | 96.41
KISV 1 220.00 | XKI_MU21 220.00 | 1 | KISV 1 220.00-XKI_MU21 220.00-1 | 1 | 4.0296 | 21.3651 | 0.44997 | 11.9698 | 63.8498 | 0.28799 | MAVIR | 640.0715 | 820.0998 | 820.0998 | 50.37
KISV B 120.00 | KISV K 120.00 | *S | KISV B 120.00-KISV K 120.00-*S | 1 | 0 | 0.01 | 0 | 0 | 0.01 | 0 | TITASZ | 3149.0128 | 3149.0128 | 3149.0128
KISV B 120.00 | BAKA B 120.00 | 1 | BAKA B 120.00-KISV B 120.00-1 | 1 | 1.4073 | 4.9089 | 0.10456 | 3.3006 | 11.612 | 0.065651 | TITASZ | 569.9891 | 730.0113 | 499.9853
KISV B 120.00 | BAKA B 120.00 | 2 | BAKA B 120.00-KISV B 120.00-2 | 1 | 3.23 | 11.3 | 0.24006 | 7.34 | 26.22 | 0.15208 | TITASZ | 428.009 | 548.0016 | 499.9853
KISV B 120.00 | BODR GY1 120.00 | 1 | BODR GY1 120.00-KISV B 120.00-1 | 1 | 5.9 | 13.82 | 0.28493 | 11.39 | 36.76 | 0.17794 | EMASZ | 444.9927 | 535.0112 | 444.9927
KISV B 120.00 | NYBO 1 120.00 | 1 | KISV B 120.00-NYBO 1 120.00-1 | 1 | 3.17 | 11.08 | 0.23497 | 7.2 | 25.7301 | 0.14899 | TITASZ | 428.009 | 548.0016 | 569.9891
KISV B 120.00 | TUZSTK1 120.00 | T1 | KISV B 120.00-TUZSTK1 120.00-T1 | 1 | 0.91 | 3.17 | 0.066978 | 2.06 | 7.36 | 0.043104 | TITASZ | 569.9891 | 730.0113 | 499.9853
KISV K 120.00 | TUZSTK2 120.00 | T2 | KISV K 120.00-TUZSTK2 120.00-T2 | 1 | 0.89 | 3.12 | 0.066094 | 2.03 | 7.23 | 0.041999 | TITASZ | 569.9891 | 730.0113 | 499.9853
LITR B 400.00 | MART B 400.00 | 1 | LITR B 400.00-MART B 400.00-1 | 1 | 2.0304 | 24.2992 | 0.75199 | 12.2 | 54.6992 | 0.482 | MAVIR | 1799.9999 | 2330 | 2000 | 71.1
LITR B 400.00 | BIRT B 400.00 | 1 | BIRT B 400.00-LITR B 400.00-1 | 1 | 4.6816 | 32.6176 | 1.0056 | 18 | 55.08 | 0.64462 | MAVIR | 2239.9747 | 2769.9822 | 1999.9413
LITR B 400.00 | NYRD PV 400.00 | 1 | LITR B 400.00-NYRD PV 400.00-1 | 1 | 1.624 | 16.616 | 0.57755 | 11.4928 | 37.1568 | 0.37 | MAVIR | 2239.9747 | 2720.0415 | 1999.9413 | 51.8
LITR B 120.00 | LITR K 120.00 | *S | LITR B 120.00-LITR K 120.00-*S | 1 | 0 | 0.01 | 0 | 0 | 0.01 | 0 | EDASZ | 3149.0128 | 3149.0128 | 3149.0128
LITR B 120.00 | VARK K 120.00 | 1 | LITR B 120.00-VARK K 120.00-1 | 1 | 2.449 | 8.574 | 0.18192 | 5.573 | 19.903 | 0.11495 | EDASZ | 709.9965 | 860.0113 | 499.9853
LITR B 120.00 | SZBA GY1 120.00 | 1 | LITR B 120.00-SZBA GY1 120.00-1 | 1 | 4.9719 | 16.5426 | 0.3508 | 11.2163 | 40.3525 | 0.2184 | EDASZ | 499.9853 | 639.9928 | 499.9853
LITR B 120.00 | VESZ GY1 120.00 | 1 | LITR B 120.00-VESZ GY1 120.00-1 | 1 | 1.16 | 4.02 | 0.23409 | 2.71 | 9.15 | 0.20403 | EDASZ | 428.009 | 548.0016 | 499.9853
LITR B 120.00 | LITR PV 120.00 | *S | LITR B 120.00-LITR PV 120.00-*S | 1 | 0.00144 | 0.01296 | 0 | 0.00144 | 0.01296 | 0 | MAVIR | 0 | 0 | 0
LITR K 120.00 | ASZF GY1 120.00 | 1 | ASZF GY1 120.00-LITR K 120.00-1 | 1 | 3.89 | 13.63 | 0.28891 | 8.86 | 31.64 | 0.18303 | EDASZ | 428.009 | 548.0016 | 499.9853
LITR K 120.00 | PETU GY1 120.00 | 1 | LITR K 120.00-PETU GY1 120.00-1 | 1 | 1.357 | 4.751 | 0.1008 | 3.088 | 11.026 | 0.063883 | EDASZ | 569.9891 | 730.0113 | 499.9853
LITR K 120.00 | VSZE GY1 120.00 | 1 | LITR K 120.00-VSZE GY1 120.00-1 | 1 | 1.44 | 5.04 | 0.10699 | 3.28 | 11.71 | 0.068083 | EDASZ | 569.9891 | 730.0113 | 499.9853
LITR K 120.00 | ZIRC 120.00 | 1 | LITR K 120.00-ZIRC 120.00-1 | 1 | 2.549 | 8.758 | 0.19298 | 5.979 | 20.3471 | 0.12091 | EDASZ | 623.0091 | 809.012 | 499.9853
TORF B 400.00 | PAKS B1 400.00 | 1 | PAKS B1 400.00-TORF B 400.00-1 | 1 | 3.198 | 34.8552 | 1.278 | 19.6243 | 80.8245 | 0.76687 | MAVIR | 2239.9747 | 2769.9822 | 1999.9413 | 111.6
TORF B 400.00 | BIRT B 400.00 | 2 | BIRT B 400.00-TORF B 400.00-2 | 1 | 3.3149 | 36.1352 | 1.3249 | 20.3445 | 83.7939 | 0.79504 | MAVIR | 2239.9747 | 2769.9822 | 1999.9413 | 115.7
TORF B 400.00 | SAFA B 400.00 | 1 | SAFA B 400.00-TORF B 400.00-1 | 1 | 2.3808 | 26.0688 | 0.94584 | 17.4976 | 61.5424 | 0.59035 | MAVIR | 1919.9927 | 1919.9927 | 1999.9413
TORF B 120.00 | TORF SF1 120.00 | *S | TORF B 120.00-TORF SF1 120.00-*S | 1 | 0 | 0.009936 | 0 | 0 | 0.009936 | 0 | MAVIR | 3148.9646 | 3148.9646 | 3148.9646
TORF B 120.00 | TORF SF1 120.00 | SF | TORF B 120.00-TORF SF1 120.00-SF | 1 | 0 | 4.0032 | 0 | 0 | 4.0032 | 0 | MAVIR | 0 | 0 | 0
TORF B 120.00 | TORF SF2 120.00 | *S | TORF B 120.00-TORF SF2 120.00-*S | 1 | 0 | 0.009936 | 0 | 0 | 0.009936 | 0 | MAVIR | 3148.9646 | 3148.9646 | 3148.9646
TORF B 120.00 | TORF SF2 120.00 | SF | TORF B 120.00-TORF SF2 120.00-SF | 1 | 0 | 4.0032 | 0 | 0 | 4.0032 | 0 | MAVIR | 0 | 0 | 0
TORF B 120.00 | TORF K 120.00 | *S | TORF B 120.00-TORF K 120.00-*S | 1 | 0 | 0.009936 | 0 | 0 | 0.009936 | 0 | DEMASZ | 0 | 0 | 0
TORF B 120.00 | KECS B 120.00 | 1 | KECS B 120.00-TORF B 120.00-1 | 1 | 0.16543 | 0.55449 | 0.012821 | 0.41969 | 1.5026 | 0.0081788 | DEMASZ | 569.9891 | 730.0113 | 0
TORF B 120.00 | KECS K 120.00 | 3 | KECS K 120.00-TORF B 120.00-3 | 1 | 0.16543 | 0.55449 | 0.012821 | 0.41969 | 1.5026 | 0.0081788 | DEMASZ | 709.9965 | 860.0113 | 0
TORF B 120.00 | KECI GY1 120.00 | 1 | KECI GY1 120.00-TORF B 120.00-1 | 1 | 0.79961 | 2.665 | 0.061009 | 2.0174 | 7.2208 | 0.039789 | DEMASZ | 569.9891 | 730.0113 | 0
TORF B 120.00 | KECA GY1 120.00 | 1 | KECA GY1 120.00-TORF B 120.00-1 | 1 | 0.32171 | 1.1118 | 0.022105 | 0.72687 | 2.5871 | 0.01481 | DEMASZ | 1000.0188 | 1099.9966 | 428.2014
TORF K 120.00 | KECK GY1 120.00 | 1 | KECK GY1 120.00-TORF K 120.00-1 | 1 | 0.55309 | 1.87 | 0.040452 | 1.374 | 5.122 | 0.026084 | DEMASZ | 999.7782 | 1099.8523 | 0
TORF K 120.00 | KECS B 120.00 | 4 | KECS B 120.00-TORF K 120.00-4 | 1 | 0.16543 | 0.55449 | 0.012821 | 0.41969 | 1.5026 | 0.0081788 | DEMASZ | 569.9891 | 730.0113 | 0
TORF K 120.00 | KECS K 120.00 | 2 | KECS K 120.00-TORF K 120.00-2 | 1 | 0.16543 | 0.55449 | 0.012821 | 0.41969 | 1.5026 | 0.0081788 | DEMASZ | 569.9891 | 730.0113 | 0
TORF K 120.00 | KSZU GY1 120.00 | 2 | KSZU GY1 120.00-TORF K 120.00-2 | 1 | 0.93821 | 3.1447 | 0.072062 | 2.3803 | 8.522 | 0.046862 | DEMASZ | 569.9891 | 730.0113 | 0
MART B 400.00 | SZICSB 400.00 | 1 | MART B 400.00-SZICSB 400.00-1 | 1 | 0.4528 | 5.7664 | 0.23398 | 3.496 | 14.0912 | 0.14 | MAVIR | 1999.9413 | 1999.9413 | 1999.9413 | 19.5
MATREP9 400.00 | KAPO 400.00 | 9 | KAPO 400.00-MATREP9 400.00-9 | 1 | 0.3408 | 3.5008 | 0.12 | 2.0096 | 11 | 0.085009 | MAVIR | 1599.9819 | 1599.9819 | 1599.9819 | 11.07
MECS 1 220.00 | SAJO B 220.00 | 1 | MECS 1 220.00-SAJO B 220.00-1 | 1 | 1.3131 | 6.9832 | 0.1316 | 4.2379 | 16.0736 | 0.084181 | MAVIR | 1000.1281 | 1000.1281 | 799.9975
MECS 1 220.00 | SZOL B 220.00 | 1 | MECS 1 220.00-SZOL B 220.00-1 | 1 | 8.1094 | 43.12 | 0.81268 | 26.1699 | 99.2563 | 0.51995 | MAVIR | 1000.1281 | 1000.1281 | 819.9948
MECS B 120.00 | MECS K 120.00 | *S | MECS B 120.00-MECS K 120.00-*S | 0 | 0 | 0.009936 | 0 | 0 | 0.009936 | 0 | MAVIR | 3148.9646 | 3148.9646 | 3148.9646
MECS B 120.00 | MECS PV 120.00 | *S | MECS B 120.00-MECS PV 120.00-*S | 1 | 0 | 0.009936 | 0 | 0 | 0.009936 | 0 | MAVIR | 642.3022 | 642.3022 | 240.5626
MECS K 120.00 | MECS PV2 120.00 | *S | MECS K 120.00-MECS PV2 120.00-*S | 1 | 0 | 0.009936 | 0 | 0 | 0.009936 | 0 | MAVIR | 3148.9646 | 3148.9646 | 3148.9646
OCSA K 120.00 | OCSA B 120.00 | *S | OCSA B 120.00-OCSA K 120.00-*S | 1 | 0.00144 | 0.01296 | 0 | 0 | 0.009936 | 0 | MAVIR | 0 | 0 | 0
OCSA K 120.00 | SORS B1 120.00 | 2 | OCSA K 120.00-SORS B1 120.00-2 | 1 | 0.43877 | 2.2393 | 0.088198 | 1.6016 | 6.5408 | 0.045094 | MAVIR | 999.7782 | 999.7782 | 999.7782 | 7.1 |  |  |  | ATVITEL
OCSA K 120.00 | INARPV2 120.00 | 2 | INARPV2 120.00-OCSA K 120.00-2 | 1 | 1.2672 | 4.1472 | 0.09284 | 3.838 | 9.848 | 0.046862 | MAVIR | 499.9853 | 499.9853 | 499.9853
OCSA B 120.00 | SORS K2 120.00 | 1 | OCSA B 120.00-SORS K2 120.00-1 | 1 | 0.43877 | 2.2393 | 0.088198 | 1.6016 | 6.5408 | 0.045094 | MAVIR | 999.7782 | 999.7782 | 999.7782 | 7.1 |  |  |  | ATVITEL
OCSA B 120.00 | INARPV1 120.00 | 1 | INARPV1 120.00-OCSA B 120.00-1 | 1 | 1.2672 | 4.1472 | 0.09284 | 3.838 | 9.848 | 0.046862 | MAVIR | 499.9853 | 499.9853 | 499.9853
OROE B 120.00 | OROE K 120.00 | *S | OROE B 120.00-OROE K 120.00-*S | 1 | 0 | 0.01 | 0 | 0 | 0.01 | 0 | EDASZ | 3149.0128 | 3149.0128 | 3149.0128
OROE B 120.00 | BANH K 120.00 | 1 | BANH K 120.00-OROE B 120.00-1 | 1 | 0.79 | 2.75 | 0.23299 | 1.79 | 6.38 | 0.1481 | EDASZ | 856.018 | 1096.0033 | 1000.0188
OROE B 120.00 | ORIP GY1 120.00 | 1 | ORIP GY1 120.00-OROE B 120.00-1 | 1 | 0.91 | 3.2 | 0.068083 | 2.08 | 7.43 | 0.043104 | EDASZ | 624.0194 | 809.012 | 499.9853
OROE B 120.00 | TBIP B 120.00 | 1 | OROE B 120.00-TBIP B 120.00-1 | 1 | 1.923 | 6.506 | 0.14589 | 5.692 | 18.193 | 0.082009 | EDASZ | 623.0091 | 809.012 | 499.9853
OROE B 120.00 | OROE PV 120.00 | 1 | OROE B 120.00-OROE PV 120.00-1 | 1 | 0.00144 | 0.01296 | 0 | 0.00144 | 0.01296 | 0 | MAVIR | 0 | 0 | 0
OROE K 120.00 | BANH B 120.00 | 2 | BANH B 120.00-OROE K 120.00-2 | 1 | 0.79 | 2.75 | 0.23299 | 1.79 | 6.38 | 0.1481 | EDASZ | 856.018 | 1096.0033 | 1000.0188
OROE K 120.00 | OROE PV2 120.00 | *S | OROE K 120.00-OROE PV2 120.00-*S | 1 | 0 | 0.009936 | 0 | 0 | 0.009936 | 0 | MAVIR | 240.5626 | 240.5626 | 238.157
PAKSU_51 120.00 | PAKSU_52 120.00 | *S | PAKSU_51 120.00-PAKSU_52 120.00-*S | 0 | 0 | 0.009936 | 0 | 0 | 0.009936 | 0 | MAVIR | 0 | 0 | 0
PAKSU_51 120.00 | PAKS B 120.00 | 51 | PAKS B 120.00-PAKSU_51 120.00-51 | 1 | 0.061056 | 0.24797 | 0.46199 | 0.061056 | 0.24797 | 0.46199 | MAVIR | 0 | 0 | 0
PAKSU_52 120.00 | BIRT B 120.00 | 52 | BIRT B 120.00-PAKSU_52 120.00-52 | 1 | 0.065808 | 0.26683 | 0.49714 | 0.065808 | 0.26683 | 0.49714 | MAVIR | 1300.0004 | 1300.0004 | 1300.0004
PAKSU_61 120.00 | PAKSU_62 120.00 | *S | PAKSU_61 120.00-PAKSU_62 120.00-*S | 0 | 0 | 0.009936 | 0 | 0 | 0.009936 | 0 | MAVIR | 0 | 0 | 0
PAKSU_61 120.00 | PAKS K 120.00 | 61 | PAKS K 120.00-PAKSU_61 120.00-61 | 1 | 0.061056 | 0.24797 | 0.46199 | 0.061056 | 0.24797 | 0.46199 | MAVIR | 1300.0004 | 1300.0004 | 1300.0004
PAKSU_62 120.00 | BIRT K 120.00 | 62 | BIRT K 120.00-PAKSU_62 120.00-62 | 1 | 0.056736 | 0.23026 | 0.42906 | 0.056736 | 0.23026 | 0.42906 | MAVIR | 1300.0004 | 1300.0004 | 1300.0004
PAKSPP1 120.00 | PAKS K 120.00 | 1 | PAKS K 120.00-PAKSPP1 120.00-1 | 1 | 0.099936 | 0.20002 | 0 | 0.099936 | 0.20002 | 0 | MAVIR | 499.8891 | 548.0016 | 548.0016
PAKSPGY 20.000 | PAKSPGY2 20.000 | *S | PAKSPGY 20.000-PAKSPGY2 20.000-*S | 1 | 0 | 0.0004 | 0 | 0 | 0.0004 | 0 | MAVIR | 496.8099 | 496.8099 | 290.1185
PAKS B1 400.00 | PAKS P12 400.00 | 1 | PAKS B1 400.00-PAKS P12 400.00-1 | 1 | 0.016 | 0.2 | 0 | 0 | 0.2 | 0 | MAVIR | 1999.9413 | 1999.9413 | 1999.9413
PAKS B1 400.00 | PAKS P34 400.00 | 1 | PAKS B1 400.00-PAKS P34 400.00-1 | 1 | 0.016 | 0.2 | 0 | 0 | 0.2 | 0 | MAVIR | 1999.9413 | 1999.9413 | 1999.9413
PAKS B1 400.00 | PAKS P56 400.00 | 1 | PAKS B1 400.00-PAKS P56 400.00-1 | 1 | 0.016 | 0.2 | 0 | 0 | 0.2 | 0 | MAVIR | 1999.9413 | 1999.9413 | 1999.9413
PAKS B1 400.00 | PAKS P78 400.00 | 1 | PAKS B1 400.00-PAKS P78 400.00-1 | 1 | 0.016 | 0.2 | 0 | 0 | 0.2 | 0 | MAVIR | 1999.9413 | 1999.9413 | 1999.9413
PAKS B1 400.00 | PAKS SRF 400.00 | SF | PAKS B1 400.00-PAKS SRF 400.00-SF | 1 | 0.0128 | 5.9936 | 0 | 0.0128 | 5.9936 | 0 | MAVIR | 0 | 0 | 0
PAKS B1 400.00 | PAKS SRF2 400.00 | SF | PAKS B1 400.00-PAKS SRF2 400.00-SF | 1 | 0.0128 | 5.9936 | 0 | 0.0128 | 5.9936 | 0 | MAVIR | 0 | 0 | 0
PAKS B1 400.00 | PECSOK 400.00 | 1 | PAKS B1 400.00-PECSOK 400.00-1 | 1 | 2.384 | 25.6064 | 0.742 | 18.7184 | 62.4864 | 0.42699 | MAVIR | 2239.9747 | 2769.9822 | 1999.9413 | 81.63
PAKS B1 400.00 | PECSOP1B 400.00 | 2 | PAKS B1 400.00-PECSOP1B 400.00-2 | 1 | 2.384 | 25.6064 | 0.742 | 18.7184 | 62.4864 | 0.42699 | MAVIR | 2239.9747 | 2769.9822 | 1999.9413 | 81.63
PAKS B1 400.00 | BALO P1 400.00 | 1 | BALO P1 400.00-PAKS B1 400.00-1 | 1 | 2.1808 | 25.8144 | 0.80656 | 12.76 | 51.2128 | 0.51709 | MAVIR | 2239.9747 | 2720.0415 | 1999.9413 | 76.32
PAKS B 120.00 | PAKS K 120.00 | *S | PAKS B 120.00-PAKS K 120.00-*S | 1 | 0 | 0.01 | 0 | 0 | 0.01 | 0 | DEDASZ | 3149.0128 | 3149.0128 | 3149.0128
PAKS B 120.00 | BIRT K 120.00 | 1 | BIRT K 120.00-PAKS B 120.00-1 | 1 | 0.0396 | 0.44899 | 1.2759 | 0.0396 | 0.44899 | 1.2759 | MAVIR | 1300.0004 | 1300.0004 | 1300.0004
PAKS B 120.00 | PAKSDK1 120.00 | 1 | PAKS B 120.00-PAKSDK1 120.00-1 | 1 | 1.56 | 5.45 | 0.11605 | 3.54 | 12.64 | 0.072946 | DEDASZ | 569.9891 | 730.0113 | 499.9853
PAKS B 120.00 | SZEK K1 120.00 | 1 | PAKS B 120.00-SZEK K1 120.00-1 | 1 | 6.88 | 16.5 | 0.33997 | 13.4 | 43.52 | 0.21397 | DEDASZ | 333.9971 | 401.0179 | 444.9927
PAKS B 120.00 | KALO GY1 120.00 | 2 | KALO GY1 120.00-PAKS B 120.00-2 | 1 | 2.54 | 8.88 | 0.189 | 5.77 | 20.6199 | 0.11892 | DEDASZ | 709.9965 | 860.0113 | 499.9853
PAKS K 120.00 | PAKSN 120.00 | 1 | PAKS K 120.00-PAKSN 120.00-1 | 1 | 0.47072 | 1.503 | 0.031168 | 1.2782 | 4.3269 | 0.021221 | DEDASZ | 624.9816 | 754.9817 | 624.9816
PAKS K 120.00 | PAKSDK1 120.00 | 2 | PAKS K 120.00-PAKSDK1 120.00-2 | 0 | 1.52 | 5.32 | 0.11296 | 3.46 | 12.35 | 0.070957 | DEDASZ | 569.9891 | 730.0113 | 499.9853
PAKS K 120.00 | GERJ GY1 120.00 | 1 | GERJ GY1 120.00-PAKS K 120.00-1 | 1 | 0.685 | 2.393 | 0.051062 | 1.556 | 5.564 | 0.032052 | DEDASZ | 709.9965 | 860.0113 | 499.9853
PAKS K 120.00 | PHEN 120.00 | 1 | PAKS K 120.00-PHEN 120.00-1 | 1 | 1.352 | 4.7298 | 0.10036 | 3.0744 | 10.9804 | 0.063441 | DEDASZ | 569.9891 | 730.0113 | 499.9853
PAKS SRF 400.00 | BIRT B 400.00 | 1 | BIRT B 400.00-PAKS SRF 400.00-1 | 1 | 0.168 | 1.96 | 0.079339 | 1.2 | 4.5232 | 0.050253 | MAVIR | 2599.9527 | 2599.9527 | 2599.9527
PAKS SRF2 400.00 | BIRT B 400.00 | 2 | BIRT B 400.00-PAKS SRF2 400.00-2 | 0 | 0.1264 | 1.1936 | 0.043131 | 0.6864 | 2.7584 | 0.025982 | MAVIR | 2599.9527 | 2599.9527 | 2599.9527
BIRT B 400.00 | PAKSUP5 400.00 | 5 | BIRT B 400.00-PAKSUP5 400.00-5 | 1 | 0.0352 | 0.4128 | 0.054133 | 0.4032 | 1.328 | 0.027753 | MAVIR | 1999.9413 | 1999.9413 | 1999.9413
BIRT B 400.00 | PAKSUP6 400.00 | 6 | BIRT B 400.00-PAKSUP6 400.00-6 | 1 | 0.032 | 0.3632 | 0.047647 | 0.3552 | 1.168 | 0.02443 | MAVIR | 1999.9413 | 1999.9413 | 1999.9413
BIRT B 400.00 | TOPN B 400.00 | 1 | BIRT B 400.00-TOPN B 400.00-1 | 1 | 2.6064 | 30.5216 | 0.97246 | 15.0288 | 58.0304 | 0.62353 | MAVIR | 2239.9747 | 2720.0415 | 1599.9819
BIRT B 120.00 | BIRT K 120.00 | *S | BIRT B 120.00-BIRT K 120.00-*S | 1 | 0 | 0.009936 | 0 | 0 | 0.009936 | 0 | MAVIR | 0 | 0 | 0
PECSOB 400.00 | PECSOK 400.00 | *S | PECSOB 400.00-PECSOK 400.00-*S | 1 | 0 | 0.16 | 0 | 0 | 0.16 | 0 | MAVIR | 0 | 0 | 0
PECSOB 400.00 | PECSOP1B 400.00 | *S | PECSOB 400.00-PECSOP1B 400.00-*S | 1 | 0 | 0.16 | 0 | 0 | 0.16 | 0 | MAVIR | 0 | 0 | 0
PECSOK 400.00 | XER_PE12 400.00 | 2 | PECSOK 400.00-XER_PE12 400.00-2 | 1 | 2.5856 | 27.1134 | 1.0231 | 13.0416 | 59.7216 | 0.56001 | MAVIR | 1901.9938 | 1919.9927 | 1901.9938 | 86.4
PECSOP1B 400.00 | XER_PE11 400.00 | 1 | PECSOP1B 400.00-XER_PE11 400.00-1 | 1 | 2.5856 | 27.1134 | 1.0231 | 13.0416 | 59.7216 | 0.56001 | MAVIR | 1901.9938 | 1919.9927 | 1901.9938 | 86.4
PECSOB 120.00 | PECSOK 120.00 | *S | PECSOB 120.00-PECSOK 120.00-*S | 1 | 0 | 0.01 | 0 | 0 | 0.01 | 0 | DEDASZ | 3149.0128 | 3149.0128 | 3149.0128
PECSOB 120.00 | KERT GY1 120.00 | 1 | KERT GY1 120.00-PECSOB 120.00-1 | 1 | 1.193 | 3.513 | 0.12622 | 3.447 | 7.9 | 0.075599 | DEDASZ | 623.0572 | 808.7715 | 499.8891
PECSOB 120.00 | KOML K1 120.00 | 1 | KOML K1 120.00-PECSOB 120.00-1 | 1 | 1.198 | 4.193 | 0.092177 | 3.807 | 9.138 | 0.063441 | DEDASZ | 448.0238 | 578.0238 | 444.9927
PECSOB 120.00 | MOHA GY1 120.00 | 1 | MOHA GY1 120.00-PECSOB 120.00-1 | 1 | 6.4 | 14.8211 | 0.29996 | 15.261 | 31.39 | 0.22569 | DEDASZ | 700.9994 | 768.9825 | 499.9853
PECSOB 120.00 | PECSEK1 120.00 | 1 | PECSEK1 120.00-PECSOB 120.00-1 | 1 | 0.246 | 1.605 | 0.04001 | 0.969 | 0.011146 | 0.022105 | MAVIR | 1120.0114 | 1385.0152 | 1385.0152 |  |  |  |  | ATVITEL
PECSOB 120.00 | SIKL GY1 120.00 | 1 | PECSOB 120.00-SIKL GY1 120.00-1 | 1 | 6.822 | 11.586 | 0.44807 | 13.438 | 30.365 | 0.2363 | DEDASZ | 243.0163 | 307.006 | 325.0001
PECSOK 120.00 | BONY K1 120.00 | 1 | BONY K1 120.00-PECSOK 120.00-1 | 1 | 5.963 | 13.646 | 0.26393 | 14.195 | 28.619 | 0.20513 | DEDASZ | 448.0238 | 578.0238 | 444.9927
PECSOK 120.00 | PECSEK1 120.00 | 2 | PECSEK1 120.00-PECSOK 120.00-2 | 1 | 0.246 | 1.605 | 0.04001 | 0.969 | 0.011146 | 0.022105 | MAVIR | 1120.0114 | 1385.0152 | 1385.0152 |  |  |  |  | ATVITEL
PECSOK 120.00 | PECSKK1 120.00 | 1 | PECSKK1 120.00-PECSOK 120.00-1 | 1 | 0.738 | 2.451 | 0.2562 | 2.088 | 5.806 | 0.22171 | DEDASZ | 445.0408 | 545.1149 | 445.0408
PECSOK 120.00 | SIKL GY2 120.00 | 2 | PECSOK 120.00-SIKL GY2 120.00-2 | 1 | 6.822 | 11.586 | 0.44807 | 13.438 | 30.365 | 0.2363 | DEDASZ | 243.0163 | 307.006 | 325.0001
GKEL K1 120.00 | GKEL B1 120.00 | *S | GKEL B1 120.00-GKEL K1 120.00-*S | 1 | 0 | 0.01 | 0 | 0 | 0.01 | 0 | ELMU | 3149.0128 | 3149.0128 | 3149.0128
GKEL K1 120.00 | GKEL F1 120.00 | SF | GKEL F1 120.00-GKEL K1 120.00-SF | 1 | 0 | 8 | 0 | 0 | 8 | 0 | MAVIR | 769.9928 | 769.9928 | 769.9928
GKEL K1 120.00 | ZUGL B1 120.00 | 1 | GKEL K1 120.00-ZUGL B1 120.00-1 | 1 | 1.584 | 6.607 | 0.20889 | 5.258 | 17.635 | 0.13396 | MAVIR | 1209.9819 | 1209.9819 | 879.978
GKEL K1 120.00 | GDIP K1 120.00 | 1 | GDIP K1 120.00-GKEL K1 120.00-1 | 1 | 0.074 | 0.428 | 1.1919 | 0.65 | 0.222 | 1.1919 | ELMU | 1200.0225 | 1200.0225 | 1200.0225
GKEL K1 120.00 | GODU GY1 120.00 | 1 | GKEL K1 120.00-GODU GY1 120.00-1 | 1 | 0.178 | 0.64 | 0.017905 | 0.475 | 1.67 | 0.011937 | ELMU | 623.0091 | 809.012 | 623.0091
GKEL B 400.00 | KAPO 400.00 | 1 | GKEL B 400.00-KAPO 400.00-1 | 1 | 2.1488 | 22.3568 | 0.92939 | 15.544 | 60.1776 | 0.59544 | MAVIR | 2340.0006 | 3000.0563 | 1599.9819
GKEL B1 120.00 | GKEL F2 120.00 | SF | GKEL B1 120.00-GKEL F2 120.00-SF | 0 | 0 | 8 | 0 | 0 | 8 | 0 | MAVIR | 769.9928 | 769.9928 | 769.9928
GKEL B1 120.00 | GDIP B1 120.00 | 2 | GDIP B1 120.00-GKEL B1 120.00-2 | 1 | 0.042 | 0.242 | 0.67398 | 0.367 | 0.125 | 0.67398 | ELMU | 1200.0225 | 1200.0225 | 1200.0225
GKEL B1 120.00 | GKEL MSCDN 120.00 | *S | GKEL B1 120.00-GKEL MSCDN 120.00-*S | 1 | 0 | 0.01 | 0 | 0 | 0.01 | 0 | MAVIR | 0 | 0 | 0
SAFA B 400.00 | SAFA K 400.00 | *S | SAFA B 400.00-SAFA K 400.00-*S | 1 | 0 | 0.16 | 0 | 0 | 0.16 | 0 | MAVIR | 0 | 0 | 0
SAFA B 400.00 | SZOL B 400.00 | 1 | SAFA B 400.00-SZOL B 400.00-1 | 1 | 3.1728 | 34.7365 | 1.2604 | 23.3155 | 82.007 | 0.78666 | MAVIR | 1919.9927 | 1919.9927 | 1999.9413 | 77.8
SAFA B 400.00 | BALO P1 400.00 | 1 | BALO P1 400.00-SAFA B 400.00-1 | 1 | 1.0288 | 12.176 | 0.38044 | 6.0192 | 24.1568 | 0.2439 | MAVIR | 2239.9747 | 2720.0415 | 1999.9413 | 36
SAFA B 400.00 | XSA_SU11 400.00 | 1 | SAFA B 400.00-XSA_SU11 400.00-1 | 1 | 1.43 | 16.311 | 0.51574 | 7.9408 | 32.6496 | 0.331 | MAVIR | 1599.9964 | 1599.9964 | 1599.9964 | 48.11
SAFA B 400.00 | XSA_SU12 400.00 | 2 | SAFA B 400.00-XSA_SU12 400.00-2 | 1 | 1.43 | 16.311 | 0.51574 | 7.9408 | 32.6496 | 0.331 | MAVIR | 1919.9782 | 1919.9782 | 1999.9413 | 122.8
SAFA K 400.00 | XSA_AR11 400.00 | 1 | SAFA K 400.00-XSA_AR11 400.00-1 | 1 | 3.3901 | 35.8085 | 1.1816 | 22.8704 | 90.6192 | 0.74801 | MAVIR | 1599.9964 | 1599.9964 | 1599.9964 | 108.15
SAFA B 120.00 | SAFA K 120.00 | *S | SAFA B 120.00-SAFA K 120.00-*S | 1 | 0 | 0.01 | 0 | 0 | 0.01 | 0 | DEMASZ | 3000.0081 | 3000.0081 | 0
SAFA B 120.00 | ALGYTP2 120.00 | T1 | ALGYTP2 120.00-SAFA B 120.00-T1 | 1 | 0.44 | 1.48 | 0.032052 | 0.99 | 4.32 | 0.021 | DEMASZ | 428.009 | 548.0016 | 1000.0188
SAFA B 120.00 | FETO GY1 120.00 | 2 | FETO GY1 120.00-SAFA B 120.00-2 | 1 | 0.49042 | 2.2087 | 0.059904 | 1.407 | 5.9825 | 0.037799 | DEMASZ | 1000.0188 | 1000.0188 | 1000.0188
SAFA B 120.00 | KDMA GY1 120.00 | 2 | KDMA GY1 120.00-SAFA B 120.00-2 | 1 | 1.368 | 4.642 | 0.1061 | 3.155 | 11.265 | 0.068083 | DEMASZ | 1000.0188 | 1099.9966 | 499.9853
SAFA B 120.00 | SAFA PV 120.00 | *S | SAFA B 120.00-SAFA PV 120.00-*S | 1 | 0.00144 | 0.01296 | 0 | 0.00144 | 0.01296 | 0 | MAVIR | 527.3132 | 527.3132 | 433.0127
SAFA B 120.00 | BTYA GY1 120.00 | 1 | BTYA GY1 120.00-SAFA B 120.00-1 | 1 | 4.0371 | 12.952 | 0.33378 | 10.1816 | 30.7342 | 0.21309 | DEMASZ | 1000.0188 | 1099.9966 | 499.9853
SAFA K 120.00 | SZEG B 120.00 | 3 | SAFA K 120.00-SZEG B 120.00-3 | 1 | 0.216 | 0.7344 | 0.061894 | 0.7344 | 2.664 | 0.039789 | DEMASZ | 1000.0188 | 1000.0188 | 1000.0188
SAFA K 120.00 | SZEG K 120.00 | 1 | SAFA K 120.00-SZEG K 120.00-1 | 1 | 0.144 | 1.1952 | 0.04642 | 0.6192 | 3.168 | 0.028736 | DEMASZ | 1000.0188 | 1000.0188 | 1000.0188
SAFA K 120.00 | ALGYTP1 120.00 | T2 | ALGYTP1 120.00-SAFA K 120.00-T2 | 1 | 0.44 | 1.48 | 0.032052 | 0.99 | 4.32 | 0.021 | DEMASZ | 1000.0188 | 1099.9966 | 1000.0188
SAJI B 400.00 | XSA_RI11 400.00 | 1 | SAJI B 400.00-XSA_RI11 400.00-1 | 1 | 1.4275 | 16.1485 | 0.58818 | 7.68 | 36.4 | 0.30401 | MAVIR | 1999.9991 | 1999.9991 | 1999.9991 | 51.06
SAJI B 400.00 | XSA_RI12 400.00 | 2 | SAJI B 400.00-XSA_RI12 400.00-2 | 1 | 1.4272 | 16.1488 | 0.58818 | 7.68 | 36.4 | 0.30401 | MAVIR | 1999.9413 | 1999.9413 | 1999.9413 | 51.06
SAJI B 120.00 | SAJI K 120.00 | *S | SAJI B 120.00-SAJI K 120.00-*S | 1 | 0 | 0.01 | 0 | 0 | 0.01 | 0 | EMASZ | 3149.0128 | 3149.0128 | 3149.0128
SAJI B 120.00 | BCGA B 120.00 | 1 | BCGA B 120.00-SAJI B 120.00-1 | 1 | 0.52 | 3.08 | 0.31897 | 1.54 | 7.36 | 0.28493 | EMASZ | 889.0232 | 889.0232 | 889.0232
SAJI B 120.00 | BNAD K 120.00 | 1 | BNAD K 120.00-SAJI B 120.00-1 | 1 | 5.79 | 16.62 | 0.36495 | 12.82 | 46.8099 | 0.21199 | EMASZ | 699.9891 | 800.015 | 699.9891
SAJI B 120.00 | BVK B 120.00 | 1 | BVK B 120.00-SAJI B 120.00-1 | 1 | 0.46 | 2.9 | 0.14589 | 1.32 | 7.19 | 0.11207 | EMASZ | 800.015 | 800.015 | 800.015
SAJI B 120.00 | DUSN B 120.00 | 1 | DUSN B 120.00-SAJI B 120.00-1 | 1 | 2.153 | 7.264 | 0.1649 | 4.875 | 18.072 | 0.095051 | EMASZ | 428.009 | 548.0016 | 428.009
SAJI B 120.00 | KBAR P1 120.00 | 1 | KBAR P1 120.00-SAJI B 120.00-1 | 1 | 0.4 | 1.5 | 0.045094 | 1.17 | 4.59 | 0.024978 | EMASZ | 569.9891 | 730.0113 | 249.9927
SAJI B 120.00 | SAJI PV 120.00 | *S | SAJI B 120.00-SAJI PV 120.00-*S | 1 | 0.00144 | 0.01296 | 0 | 0.00144 | 0.01296 | 0 | MAVIR | 0 | 0 | 0
SAJI K 120.00 | KBAR P2 120.00 | 2 | KBAR P2 120.00-SAJI K 120.00-2 | 1 | 0.5 | 1.69 | 0.038905 | 1.13 | 4.2 | 0.022105 | EMASZ | 569.9891 | 730.0113 | 249.9927
SAJI K 120.00 | PUTN GY1 120.00 | 1 | PUTN GY1 120.00-SAJI K 120.00-1 | 1 | 2.029 | 6.976 | 0.15407 | 4.763 | 16.2 | 0.095935 | EMASZ | 569.9891 | 730.0113 | 569.9891
SAJI K 120.00 | SAJIF1FO 120.00 | 1 | SAJI K 120.00-SAJIF1FO 120.00-1 | 1 | 3.43 | 11.79 | 0.25995 | 8.05 | 27.38 | 0.16291 | EMASZ | 569.9891 | 730.0113 | 569.9891
SAJI K 120.00 | SZIK K1 120.00 | 1 | SAJI K 120.00-SZIK K1 120.00-1 | 1 | 4.127 | 13.957 | 0.31698 | 10.695 | 38.2069 | 0.19894 | EMASZ | 428.009 | 548.0016 | 428.009
SAJO B 400.00 | TISZEP34 400.00 | 1 | SAJO B 400.00-TISZEP34 400.00-1 | 1 | 0.3408 | 3.5008 | 0.12 | 2.0096 | 11 | 0.085009 | MAVIR | 800.0631 | 800.0631 | 800.0631 | 11.07
SAJO B 400.00 | KAPO 400.00 | 1 | KAPO 400.00-SAJO B 400.00-1 | 1 | 1.9056 | 19.8256 | 0.82418 | 13.7856 | 53.3648 | 0.52802 | MAVIR | 2340.0006 | 3000.0563 | 1599.9819
SAJO B 400.00 | JOZS B 400.00 | 1 | JOZS B 400.00-SAJO B 400.00-1 | 1 | 1.6608 | 19.6256 | 0.61199 | 10.8496 | 36.6096 | 0.485 | MAVIR | 2239.9747 | 2720.0415 | 1999.9991 | 58.08
SAJO B 400.00 | BUJ B 400.00 | 1 | BUJ B 400.00-SAJO B 400.00-1 | 1 | 1.4368 | 18.1744 | 0.74638 | 12.5248 | 50.5984 | 0.52975 | MAVIR | 2340.0006 | 3000.0563 | 1999.9413
SAJO B 220.00 | TISZEP1 220.00 | 1 | SAJO B 220.00-TISZEP1 220.00-1 | 1 | 0.22022 | 1.4602 | 0.13009 | 1.7298 | 4.7901 | 0.05702 | MAVIR | 2239.9878 | 2720.002 | 1199.9963
SAJO B 220.00 | TISZEP2 220.00 | 2 | SAJO B 220.00-TISZEP2 220.00-2 | 1 | 0.22022 | 1.4602 | 0.13009 | 1.7298 | 4.7901 | 0.05702 | MAVIR | 2239.9878 | 2720.002 | 1199.9963
SAJO B 220.00 | TLOK 1 220.00 | 1 | SAJO B 220.00-TLOK 1 220.00-1 | 1 | 2.3701 | 12.57 | 0.25399 | 8.6602 | 37.3101 | 0.16297 | MAVIR | 1000.1281 | 1000.1281 | 599.9982 | 29.9
SAJO B 220.00 | SZHL B 220.00 | 1 | SAJO B 220.00-SZHL B 220.00-1 | 1 | 3.3899 | 17.6641 | 0.48601 | 12.4078 | 44.1781 | 0.3114 | MAVIR | 999.9969 | 999.9969 | 999.9969 | 70.7
SAJO B 220.00 | SAJO PV 220.00 | *S | SAJO B 220.00-SAJO PV 220.00-*S | 1 | 0.00484 | 0.04356 | 0 | 0.00484 | 0.04356 | 0 | MAVIR | 0 | 0 | 0
SAJO B 120.00 | SAJO K 120.00 | *S | SAJO B 120.00-SAJO K 120.00-*S | 1 | 0 | 0.01 | 0 | 0 | 0.01 | 0 | EMASZ | 3149.0128 | 3149.0128 | 3149.0128
SAJO B 120.00 | SAJOGPGT 120.00 | 1 | SAJO B 120.00-SAJOGPGT 120.00-1 | 1 | 0.020016 | 0.060048 | 0.059904 | 0.040032 | 0.000432 | 0.059904 | MAVIR | 999.7782 | 999.7782 | 999.7782
SAJO B 120.00 | NYEM K 120.00 | 1 | NYEM K 120.00-SAJO B 120.00-1 | 1 | 2.83 | 9.57 | 0.21795 | 6.42 | 23.8 | 0.12489 | EMASZ | 710.1409 | 859.7708 | 499.8891
SAJO B 120.00 | TUJV 1 120.00 | 1 | SAJO B 120.00-TUJV 1 120.00-1 | 1 | 0.87 | 2.97 | 0.066978 | 2.265 | 8.04 | 0.043104 | EMASZ | 428.009 | 548.0016 | 428.009
SAJO B 120.00 | TVK P2 120.00 | 2 | SAJO B 120.00-TVK P2 120.00-2 | 1 | 1.31 | 4.42 | 0.099914 | 3.49 | 12.37 | 0.064104 | EMASZ | 570.1334 | 729.867 | 499.8891
SAJO K 120.00 | NYEK GY1 120.00 | 1 | NYEK GY1 120.00-SAJO K 120.00-1 | 1 | 1.34 | 4.52 | 0.10301 | 3.57 | 12.65 | 0.066094 | EMASZ | 710.1409 | 859.7708 | 499.8891
SAJO K 120.00 | TIFOTGY2 120.00 | T2 | SAJO K 120.00-TIFOTGY2 120.00-T2 | 1 | 0.97 | 3.27 | 0.074051 | 2.58 | 9.15 | 0.047968 | EMASZ | 428.009 | 548.0016 | 428.009
SAJO K 120.00 | OSZL B 120.00 | 1 | OSZL B 120.00-SAJO K 120.00-1 | 1 | 1.101 | 3.736 | 0.085104 | 2.896 | 10.22 | 0.053936 | EMASZ | 428.009 | 548.0016 | 428.009
SAJO K 120.00 | TVK P1 120.00 | 1 | SAJO K 120.00-TVK P1 120.00-1 | 1 | 1.43 | 4.75 | 0.11008 | 3.74 | 13.06 | 0.068967 | EMASZ | 428.009 | 548.0016 | 428.009
SZEG B 120.00 | SZEG K 120.00 | *S | SZEG B 120.00-SZEG K 120.00-*S | 1 | 0 | 0.01 | 0 | 0 | 0.01 | 0 | DEMASZ | 3000.0081 | 3000.0081 | 0
SZEG B 120.00 | CSER 1 120.00 | 1 | CSER 1 120.00-SZEG B 120.00-1 | 1 | 0.52 | 1.79 | 0.40695 | 1.2 | 4.46 | 0.022989 | DEMASZ | 569.9891 | 730.0113 | 499.9853
SZEG B 120.00 | SZEGF1FO 120.00 | 1 | SZEG B 120.00-SZEGF1FO 120.00-1 | 1 | 0.1 | 0.2 | 0 | 0.1 | 0.2 | 0 | DEMASZ | 4811.0117 | 5291.9928 | 0
SZEG B 120.00 | SZEGF2FO 120.00 | 2 | SZEG B 120.00-SZEGF2FO 120.00-2 | 1 | 0.1 | 0.2 | 0 | 0.1 | 0.2 | 0 | DEMASZ | 4811.0117 | 5291.9928 | 0
SZEG B 120.00 | SZEGF3FO 120.00 | 3 | SZEG B 120.00-SZEGF3FO 120.00-3 | 1 | 0.1 | 0.2 | 0 | 0.1 | 0.2 | 0 | DEMASZ | 4811.0117 | 5291.9928 | 0
SZEG B 120.00 | UJSZ GY1 120.00 | 2 | SZEG B 120.00-UJSZ GY1 120.00-2 | 1 | 0.72 | 2.42 | 0.41292 | 2 | 6.22 | 0.39612 | DEMASZ | 428.009 | 548.0016 | 0
SZEG K 120.00 | CSER 2 120.00 | 2 | CSER 2 120.00-SZEG K 120.00-2 | 1 | 0.52 | 1.79 | 0.40695 | 1.2 | 4.46 | 0.022989 | DEMASZ | 569.9891 | 730.0113 | 499.9853
SZEG K 120.00 | FETO GY1 120.00 | 2 | FETO GY1 120.00-SZEG K 120.00-2 | 1 | 0.46331 | 1.9173 | 0.049073 | 1.2613 | 5.2371 | 0.031168 | DEMASZ | 1000.0188 | 1000.0188 | 1000.0188
SZEG K 120.00 | SZEE 1 120.00 | 1 | SZEE 1 120.00-SZEG K 120.00-1 | 1 | 0.32 | 1.16 | 0.024094 | 0.87 | 3.24 | 0.015031 | DEMASZ | 428.009 | 548.0016 | 499.9853
SZHO B 400.00 | VADO PV 400.00 | 1 | SZHO B 400.00-VADO PV 400.00-1 | 1 | 1.352 | 15.304 | 0.85826 | 11.392 | 39.1344 | 0.45305 | MAVIR | 2239.9747 | 2720.0415 | 1999.9413 | 49
SZHO B 400.00 | XZU_SZ11 400.00 | 1 | SZHO B 400.00-XZU_SZ11 400.00-1 | 1 | 3.73 | 41.7 | 1.602 | 20.8096 | 96.7312 | 0.919 | MAVIR | 1999.9991 | 1999.9991 | 1999.9991 | 134.8
SZHO P1 120.00 | SZOM B 120.00 | 1 | SZHO P1 120.00-SZOM B 120.00-1 | 1 | 0.009936 | 0.060048 | 0.087977 | 0.029952 | 0.15005 | 0.055925 | MAVIR | 1120.0595 | 1385.1595 | 1385.1595 | 0.16 |  |  |  | ATVITEL
SZHO P2 120.00 | SZOM K 120.00 | 2 | SZHO P2 120.00-SZOM K 120.00-2 | 1 | 0.009936 | 0.060048 | 0.087977 | 0.029952 | 0.15005 | 0.055925 | MAVIR | 1120.0595 | 1385.1595 | 1385.1595 | 0.16 |  |  |  | ATVITEL
SZICSB 120.00 | SZICSK 120.00 | *S | SZICSB 120.00-SZICSK 120.00-*S | 1 | 0 | 0.01 | 0 | 0 | 0.01 | 0 | ELMU | 3149.0128 | 3149.0128 | 3149.0128
SZICSB 120.00 | DUVA K 120.00 | 1 | DUVA K 120.00-SZICSB 120.00-1 | 1 | 0.754 | 3.595 | 0.16092 | 2.056 | 10.671 | 0.076925 | ELMU | 1139.9781 | 1460.0226 | 1000.0188
SZICSK 120.00 | DUVA B 120.00 | 2 | DUVA B 120.00-SZICSK 120.00-2 | 1 | 0.754 | 3.595 | 0.16092 | 2.056 | 10.671 | 0.076925 | ELMU | 1139.9781 | 1460.0226 | 1000.0188
SZOL B 400.00 | JOZS B 400.00 | 1 | JOZS B 400.00-SZOL B 400.00-1 | 1 | 1.9087 | 35.737 | 1.5691 | 18.3566 | 73.6666 | 1.1534 | MAVIR | 1999.9413 | 1999.9413 | 1999.9413
SZOL B1 120.00 | SZOL K 120.00 | *S | SZOL B1 120.00-SZOL K 120.00-*S | 1 | 0 | 0.01 | 0 | 0 | 0.01 | 0 | TITASZ | 3149.0128 | 3149.0128 | 3149.0128
SZOL B1 120.00 | CEGL GY1 120.00 | 1 | CEGL GY1 120.00-SZOL B1 120.00-1 | 1 | 3.15 | 10.98 | 0.24802 | 7.72 | 29.48 | 0.15893 | DEMASZ | 1000.0188 | 1099.9966 | 499.9853
SZOL B1 120.00 | SZBE GY1 120.00 | 1 | SZBE GY1 120.00-SZOL B1 120.00-1 | 1 | 1.539 | 5.381 | 0.11406 | 3.501 | 12.491 | 0.072946 | TITASZ | 569.9891 | 730.0113 | 499.9853
SZOL B1 120.00 | SZOLIT2 120.00 | T2 | SZOL B1 120.00-SZOLIT2 120.00-T2 | 1 | 0.717 | 2.505 | 0.053052 | 1.63 | 5.822 | 0.032936 | TITASZ | 569.9891 | 730.0113 | 249.9927
SZOL B1 120.00 | TPUSTP2 120.00 | T2 | SZOL B1 120.00-TPUSTP2 120.00-T2 | 1 | 2 | 6.73 | 0.1481 | 4.95 | 18.4599 | 0.093061 | TITASZ | 569.9891 | 730.0113 | 499.9853
SZOL B1 120.00 | SZOL PV 120.00 | *S | SZOL B1 120.00-SZOL PV 120.00-*S | 1 | 0.00144 | 0.01296 | 0 | 0.00144 | 0.01296 | 0 | MAVIR | 461.8802 | 461.8802 | 72.1688
SZOL K 120.00 | SZOLEK1 120.00 | 1 | SZOL K 120.00-SZOLEK1 120.00-1 | 1 | 0.64 | 2.24 | 0.047968 | 1.45 | 5.19 | 0.030063 | TITASZ | 569.9891 | 730.0113 | 499.9853
SZOL K 120.00 | SZOLIT1 120.00 | T1 | SZOL K 120.00-SZOLIT1 120.00-T1 | 1 | 0.717 | 2.505 | 0.053052 | 1.63 | 5.822 | 0.032936 | TITASZ | 569.9891 | 730.0113 | 249.9927
SZOL K 120.00 | TIKE K1 120.00 | 1 | SZOL K 120.00-TIKE K1 120.00-1 | 1 | 4.92 | 15.06 | 0.31897 | 10.94 | 39.83 | 0.19298 | TITASZ | 405.0112 | 489.9779 | 499.9853
SZOL K 120.00 | BESE 120.00 | 1 | BESE 120.00-SZOL K 120.00-1 | 1 | 0.8223 | 2.7714 | 0.060788 | 2.3004 | 7.6063 | 0.038462 | TITASZ | 569.9891 | 730.0113 | 499.9853
TISZEP1 220.00 | TISZEGB 220.00 | *S | TISZEGB 220.00-TISZEP1 220.00-*S | 1 | 0 | 0.033396 | 0 | 0 | 0.033396 | 0 | MAVIR | 78.7296 | 78.7296 | 78.7296
TLOK 1 220.00 | XTI_MU21 220.00 | 1 | TLOK 1 220.00-XTI_MU21 220.00-1 | 1 | 9.69 | 50.5998 | 1.05 | 25.56 | 140.7598 | 0.63498 | MAVIR | 639.9928 | 819.9948 | 819.9948 | 121.08
TLOK B 120.00 | TLOK K 120.00 | *S | TLOK B 120.00-TLOK K 120.00-*S | 1 | 0 | 0.01 | 0 | 0 | 0.01 | 0 | TITASZ | 3149.0128 | 3149.0128 | 3149.0128
TLOK B 120.00 | TVK P3 120.00 | 1 | TLOK B 120.00-TVK P3 120.00-1 | 1 | 5.01 | 15.89 | 0.36009 | 12.76 | 43.77 | 0.22989 | EMASZ | 353.0016 | 453.9898 | 353.0016
TLOK B 120.00 | IBRANK1 120.00 | 1 | IBRANK1 120.00-TLOK B 120.00-1 | 1 | 3.688 | 12.738 | 0.27697 | 8.578 | 29.5859 | 0.17397 | TITASZ | 569.9891 | 730.0113 | 499.9853
TLOK K 120.00 | SZER K1 120.00 | 1 | SZER K1 120.00-TLOK K 120.00-1 | 1 | 4.33 | 9.59 | 0.19607 | 8.2 | 26.0901 | 0.1229 | EMASZ | 444.9927 | 535.0112 | 444.9927
TLOK K 120.00 | HNAN K1 120.00 | 1 | HNAN K1 120.00-TLOK K 120.00-1 | 1 | 3.242 | 11.351 | 0.24094 | 7.378 | 26.346 | 0.15252 | TITASZ | 499.9853 | 639.9928 | 499.9853
TLOK K 120.00 | NYIRSK 120.00 | 1 | NYIRSK 120.00-TLOK K 120.00-1 | 1 | 3.89 | 13.6 | 0.28891 | 8.84 | 31.57 | 0.18303 | TITASZ | 428.009 | 548.0016 | 499.9853
TLOK K 120.00 | TUJVN 120.00 | 1 | TLOK K 120.00-TUJVN 120.00-1 | 1 | 2.66 | 9.309 | 0.19695 | 6.045 | 21.53 | 0.12489 | TITASZ | 499.9853 | 639.9928 | 499.9853
TOPN P1 120.00 | KAPV K 120.00 | 2 | KAPV K 120.00-TOPN P1 120.00-2 | 1 | 0.31997 | 2.05 | 0.055925 | 1.04 | 4.99 | 0.034926 | MAVIR | 1120.0595 | 1360.1411 | 1360.1411 | 5.6 |  |  |  | ATVITEL
TOPN P2 120.00 | KAPV B 120.00 | 1 | KAPV B 120.00-TOPN P2 120.00-1 | 1 | 0.31997 | 2.05 | 0.055925 | 1.04 | 4.99 | 0.034926 | MAVIR | 1120.0595 | 1360.1411 | 1360.1411 | 5.6 |  |  |  | ATVITEL
SZHL B 120.00 | SZHL K 120.00 | *S | SZHL B 120.00-SZHL K 120.00-*S | 0 | 0 | 0.009936 | 0 | 0 | 0.009936 | 0 | MAVIR | 3148.9646 | 3148.9646 | 3148.9646
SZHL B 120.00 | SZHL PV 120.00 | *S | SZHL B 120.00-SZHL PV 120.00-*S | 1 | 0 | 0.009936 | 0 | 0 | 0.009936 | 0 | MAVIR | 721.6878 | 721.6878 | 722.1208
SZHL K 120.00 | SZHL PV2 120.00 | *S | SZHL K 120.00-SZHL PV2 120.00-*S | 1 | 0 | 0.009936 | 0 | 0 | 0.009936 | 0 | MAVIR | 481.1252 | 481.1252 | 481.4139
ZUGL B 220.00 | ZUGL K 220.00 | *S | ZUGL B 220.00-ZUGL K 220.00-*S | 1 | 0.00484 | 0.04356 | 0 | 0 | 0.033396 | 0 | MAVIR | 0 | 0 | 0
ZUGL B1 120.00 | ZUGL K1 120.00 | *S | ZUGL B1 120.00-ZUGL K1 120.00-*S | 1 | 0 | 0.01 | 0 | 0 | 0.01 | 0 | ELMU | 3149.0128 | 3149.0128 | 3149.0128
ZUGL B1 120.00 | RFALTGY2 120.00 | T2 | RFALTGY2 120.00-ZUGL B1 120.00-T2 | 1 | 0.42 | 1.28 | 0.36495 | 1.16 | 3.09 | 0.35611 | ELMU | 569.9891 | 730.0113 | 569.9891
ZUGL B1 120.00 | TAHITGY2 120.00 | T2 | TAHITGY2 120.00-ZUGL B1 120.00-T2 | 1 | 0.344 | 0.966 | 0.4001 | 0.977 | 2.897 | 0.38396 | ELMU | 667.9942 | 802.998 | 667.9942
ZUGL K1 120.00 | ANGY K2 120.00 | 1 | ANGY K2 120.00-ZUGL K1 120.00-1 | 1 | 0.59 | 1.71 | 0.43193 | 1.73 | 5.5 | 0.40098 | ELMU | 667.9942 | 802.998 | 667.9942
ZUGL K1 120.00 | RFALTGY1 120.00 | T1 | RFALTGY1 120.00-ZUGL K1 120.00-T1 | 1 | 0.42 | 1.28 | 0.36694 | 1.16 | 3.09 | 0.3581 | ELMU | 569.9891 | 730.0113 | 569.9891
ZUGL K1 120.00 | VLIG K 120.00 | 1 | VLIG K 120.00-ZUGL K1 120.00-1 | 1 | 0.21 | 0.55 | 0.65607 | 0.78 | 0.54 | 0.65607 | ELMU | 699.9891 | 699.9891 | 699.9891
CSPG G1 120.00 | CSPG MG1 120.00 | SF | CSPG G1 120.00-CSPG MG1 120.00-SF | 1 | 0 | 8.0001 | 0 | 0 | 8.0001 | 0 | MAVIR | 0 | 0 | 0
CSPG G1 120.00 | SORS B1 120.00 | 1 | CSPG G1 120.00-SORS B1 120.00-1 | 1 | 0.87005 | 3.89 | 1.052 | 2.1501 | 10.4 | 0.043989 | MAVIR | 822.7241 | 823.2053 | 999.7782 | 13.03
CSPG G2 120.00 | CSPG MG2 120.00 | SF | CSPG G2 120.00-CSPG MG2 120.00-SF | 1 | 0 | 8.0001 | 0 | 0 | 8.0001 | 0 | MAVIR | 0 | 0 | 0
CSPG G2 120.00 | SORS K2 120.00 | 2 | CSPG G2 120.00-SORS K2 120.00-2 | 1 | 0.85997 | 3.89 | 1.052 | 2.1501 | 10.35 | 0.043989 | MAVIR | 822.7241 | 823.2053 | 999.7782 | 12.87
CSPG PG3 120.00 | CSEP MG3 120.00 | T | CSEP MG3 120.00-CSPG PG3 120.00-T | 1 | 0.07 | 0.07 | 0.049073 | 0.13 | 0.06 | 0.049073 | ELMU | 823.0128 | 823.0128 | 823.0128
CSPG G2 15.750 | CSPG G2B 15.750 | *S | CSPG G2 15.750-CSPG G2B 15.750-*S | 1 | 0 | 0.00024806 | 0 | 0 | 0.00017116 | 0 | MAVIR | 6598.2888 | 6598.2888 | 2016.1438
CSPG G3 15.750 | CSPG G3B 15.750 | *S | CSPG G3 15.750-CSPG G3B 15.750-*S | 1 | 0 | 0.00024806 | 0 | 0 | 0.00017116 | 0 | MAVIR | 6598.2888 | 6598.2888 | 1539.6007
CSPG PG45 120.00 | CSEP MG45 120.00 | 2 | CSEP MG45 120.00-CSPG PG45 120.00-2 | 1 | 0.07 | 0.07 | 0.049073 | 0.13 | 0.06 | 0.049073 | ELMU | 823.0128 | 823.0128 | 823.0128
UJPR GY1 120.00 | UJPR GY2 120.00 | *S | UJPR GY1 120.00-UJPR GY2 120.00-*S | 0 | 0.00144 | 0.01296 | 0 | 0 | 0.009936 | 0 | MAVIR | 0 | 0 | 0
UJPR GY1 120.00 | ANGY K2 120.00 | 1 | ANGY K2 120.00-UJPR GY1 120.00-1 | 1 | 0.49997 | 0.11995 | 0.030063 | 0.99994 | 3 | 0.04001 | MAVIR | 700.0372 | 700.0372 | 999.7782 | 1.75
UJPR GY2 120.00 | ANGY B2 120.00 | 2 | ANGY B2 120.00-UJPR GY2 120.00-2 | 1 | 0.49997 | 0.15005 | 0.030063 | 0.99994 | 3 | 0.04001 | MAVIR | 700.0372 | 700.0372 | 999.7782 | 2.28
JOZS B 400.00 | DEBD 400.00 | 1 | DEBD 400.00-JOZS B 400.00-1 | 1 | 0.86005 | 9.4161 | 0.34165 | 6.3202 | 22.2299 | 0.21325 | MAVIR | 1999.9413 | 1999.9413 | 1999.9413 | 30
JOZS B 400.00 | DEBD 400.00 | 2 | DEBD 400.00-JOZS B 400.00-2 | 1 | 0.86005 | 9.4161 | 0.34165 | 6.3202 | 22.2299 | 0.21325 | MAVIR | 1999.9413 | 1999.9413 | 1999.9413 | 30
JOZS B 400.00 | BAKA K 400.00 | 1 | BAKA K 400.00-JOZS B 400.00-1 | 1 | 1.2 | 22.9984 | 1.016 | 15.4064 | 47.6912 | 0.81099 | MAVIR | 2239.9747 | 2720.0415 | 1999.9413 | 81.32
JOZS B 120.00 | JOZS K 120.00 | *S | JOZS B 120.00-JOZS K 120.00-*S | 1 | 0 | 0.01 | 0 | 0 | 0.01 | 0 | TITASZ | 3149.0128 | 3149.0128 | 3149.0128
JOZS B 120.00 | HBOSZK1 120.00 | 1 | HBOSZK1 120.00-JOZS B 120.00-1 | 1 | 1.045 | 3.3698 | 0.070072 | 2.6508 | 8.6635 | 0.049515 | TITASZ | 499.9853 | 639.9928 | 499.9853
JOZS B 120.00 | BALK GY1 120.00 | 1 | BALK GY1 120.00-JOZS B 120.00-1 | 1 | 5.7134 | 19.5108 | 0.4138 | 13.4624 | 46.8384 | 0.2688 | TITASZ | 709.9965 | 860.0113 | 499.9853
JOZS B 120.00 | DEBG GY2 120.00 | 1 | DEBG GY2 120.00-JOZS B 120.00-1 | 1 | 2.7042 | 8.7432 | 0.46862 | 8.0922 | 24.8278 | 0.38109 | TITASZ | 623.0091 | 809.012 | 709.9965
JOZS K 120.00 | BUJV K1 120.00 | 1 | BUJV K1 120.00-JOZS K 120.00-1 | 1 | 1.3476 | 4.5915 | 0.10257 | 3.2991 | 11.205 | 0.063662 | TITASZ | 569.9891 | 730.0113 | 499.9853
JOZS K 120.00 | MACS B 120.00 | 1 | JOZS K 120.00-MACS B 120.00-1 | 1 | 1.263 | 4.288 | 0.09704 | 3.031 | 10.586 | 0.057915 | TITASZ | 569.9891 | 730.0113 | 499.9853
JOZS K 120.00 | MACS K 120.00 | 2 | JOZS K 120.00-MACS K 120.00-2 | 1 | 0.861 | 2.91 | 0.066094 | 2.141 | 7.238 | 0.03802 | TITASZ | 569.9891 | 730.0113 | 499.9853
JOZS K 120.00 | MACS K 120.00 | 3 | JOZS K 120.00-MACS K 120.00-3 | 1 | 0.861 | 2.91 | 0.066094 | 2.141 | 7.238 | 0.03802 | TITASZ | 569.9891 | 730.0113 | 499.9853
JOZS K 120.00 | MACS K 120.00 | 4 | JOZS K 120.00-MACS K 120.00-4 | 1 | 0.847 | 2.605 | 0.2394 | 2.495 | 7.415 | 0.21353 | TITASZ | 623.0091 | 809.012 | 499.9853
JOZS K 120.00 | DEBG GY2 120.00 | 2 | DEBG GY2 120.00-JOZS K 120.00-2 | 1 | 2.7282 | 8.7486 | 0.523 | 8.1426 | 24.8525 | 0.43524 | TITASZ | 623.0091 | 809.012 | 709.9965
BUJ B 400.00 | BAKA K 400.00 | 1 | BAKA K 400.00-BUJ B 400.00-1 | 1 | 0.824 | 10.4272 | 0.42825 | 7.1872 | 29.032 | 0.30397 | MAVIR | 2239.9747 | 2720.0415 | 1999.9413
BUJ B 120.00 | BUJ K 120.00 | *S | BUJ B 120.00-BUJ K 120.00-*S | 1 | 0 | 0.01 | 0 | 0 | 0.01 | 0 | TITASZ | 3149.0128 | 3149.0128 | 3149.0128
BUJ B 120.00 | NYLE K1 120.00 | 1 | BUJ B 120.00-NYLE K1 120.00-1 | 1 | 2.138 | 7.471 | 0.15893 | 4.862 | 17.4131 | 0.099914 | TITASZ | 569.9891 | 730.0113 | 499.9853
BUJ B 120.00 | NYBO 1 120.00 | 1 | BUJ B 120.00-NYBO 1 120.00-1 | 1 | 2.006 | 6.7759 | 0.15451 | 4.5492 | 16.8555 | 0.088419 | TITASZ | 623.0091 | 809.012 | 499.9853
BUJ B 120.00 | BUJ AKU1 120.00 | *S | BUJ AKU1 120.00-BUJ B 120.00-*S | 1 | 0 | 0.00144 | 0 | 0 | 0.009936 | 0 | MAVIR | 240.0815 | 240.0815 | 240.0815
BUJ B 120.00 | BUJ AKU2 120.00 | *S | BUJ AKU2 120.00-BUJ B 120.00-*S | 1 | 0 | 0.00144 | 0 | 0 | 0.009936 | 0 | MAVIR | 240.0815 | 240.0815 | 240.0815
BUJ B 120.00 | NYIRJB1 120.00 | 3 | BUJ B 120.00-NYIRJB1 120.00-3 | 1 | 3.6021 | 12.4301 | 0.27101 | 9.266 | 31.2931 | 0.16291 | TITASZ | 623.0091 | 809.012 | 499.9853
BUJ K 120.00 | IBRANK1 120.00 | 1 | BUJ K 120.00-IBRANK1 120.00-1 | 1 | 0.624 | 2.186 | 0.045978 | 1.42 | 5.073 | 0.028957 | TITASZ | 569.9891 | 730.0113 | 499.9853
BUJ K 120.00 | NYIRJB1 120.00 | 1 | BUJ K 120.00-NYIRJB1 120.00-1 | 1 | 3.068 | 10.3631 | 0.2363 | 6.9576 | 25.779 | 0.13528 | TITASZ | 569.9891 | 730.0113 | 709.9965
BUJ K 120.00 | NYIRJK1 120.00 | 2 | BUJ K 120.00-NYIRJK1 120.00-2 | 1 | 3.068 | 10.3631 | 0.2363 | 6.9576 | 25.779 | 0.13528 | TITASZ | 623.0091 | 809.012 | 709.9965
DEBD K 120.00 | DEBD B 120.00 | *S | DEBD B 120.00-DEBD K 120.00-*S | 1 | 0 | 0.01 | 0 | 0 | 0.01 | 0 | TITASZ | 3149.0128 | 3149.0128 | 3149.0128
DEBD K 120.00 | DEBD MSCDN 120.00 | *S | DEBD K 120.00-DEBD MSCDN 120.00-*S | 1 | 0 | 0.01 | 0 | 0 | 0.01 | 0 | MAVIR | 0 | 0 | 0
DEBD K 120.00 | DEBG GY1 120.00 | 1 | DEBD K 120.00-DEBG GY1 120.00-1 | 1 | 0.32 | 2.05 | 0.055925 | 1.04 | 4.99 | 0.034926 | TITASZ | 1120.0114 | 1359.9967 | 1120.0114
DEBD K 120.00 | DEBG GY1 120.00 | 3 | DEBD K 120.00-DEBG GY1 120.00-3 | 1 | 0.32 | 2.05 | 0.055925 | 1.04 | 4.99 | 0.034926 | TITASZ | 1120.0114 | 1359.9967 | 1120.0114
DEBD K 120.00 | DEBG GY3 120.00 | 4 | DEBD K 120.00-DEBG GY3 120.00-4 | 1 | 0.32 | 2.05 | 0.055925 | 1.04 | 4.99 | 0.034926 | TITASZ | 1120.0114 | 1359.9967 | 1120.0114
DEBD K 120.00 | DEBG GY4 120.00 | 5 | DEBD K 120.00-DEBG GY4 120.00-5 | 1 | 0.32 | 2.05 | 0.055925 | 1.04 | 4.99 | 0.034926 | TITASZ | 1120.0114 | 1359.9967 | 1120.0114
DEBD K 120.00 | DEBG GY4 120.00 | 6 | DEBD K 120.00-DEBG GY4 120.00-6 | 1 | 0.32 | 2.05 | 0.055925 | 1.04 | 4.99 | 0.034926 | TITASZ | 1120.0114 | 1359.9967 | 1120.0114
DEBD B 120.00 | DEBG GY1 120.00 | 2 | DEBD B 120.00-DEBG GY1 120.00-2 | 1 | 0.32 | 2.05 | 0.055925 | 1.04 | 4.99 | 0.034926 | TITASZ | 1120.0114 | 1359.9967 | 1120.0114
DEBD 400.00 | XJO_OR11 400.00 | 1 | DEBD 400.00-XJO_OR11 400.00-1 | 1 | 3.5408 | 37.3408 | 1.3873 | 25.2784 | 88.9168 | 0.85297 | MAVIR | 1999.9413 | 1999.9413 | 2000.3744
BAKA K 750.00 | BAKA P1 750.00 | 1 | BAKA K 750.00-BAKA P1 750.00-1 | 1 | 6.1481 | 34.9987 | 0 | 6.1481 | 34.9987 | 0 | MAVIR | 0 | 0 | 0
BAKA K 750.00 | XBA_ZA01 750.00 | 1 | BAKA K 750.00-XBA_ZA01 750.00-1 | 1 | 4.6181 | 69.9244 | 2.9213 | 36.72 | 149.8106 | 1.692 | MAVIR | 2000.003 | 2000.003 | 2000.003 | 240.5
BAKA K 400.00 | XBA_MU11 400.00 | 1 | BAKA K 400.00-XBA_MU11 400.00-1 | 1 | 1.5983 | 13.8781 | 0.53739 | 11.0496 | 36.8304 | 0.455 | MAVIR | 1999.9991 | 1999.9991 | 1999.9991 | 61.35
BAKA B 120.00 | BAKA K 120.00 | *S | BAKA B 120.00-BAKA K 120.00-*S | 1 | 0 | 0.01 | 0 | 0 | 0.01 | 0 | TITASZ | 0 | 0 | 0
BAKA K 120.00 | BAKTAK1 120.00 | 1 | BAKA K 120.00-BAKTAK1 120.00-1 | 1 | 2.7235 | 9.3181 | 0.20602 | 7.498 | 24.5919 | 0.12003 | TITASZ | 569.9891 | 730.0113 | 499.9853
BAKA K 120.00 | VNAM K1 120.00 | 1 | BAKA K 120.00-VNAM K1 120.00-1 | 1 | 1.2123 | 4.2267 | 0.090188 | 2.8571 | 10.0296 | 0.056367 | TITASZ | 569.9891 | 730.0113 | 499.9853
BARCSGY1 120.00 | SZIG K1 120.00 | 1 | BARCSGY1 120.00-SZIG K1 120.00-1 | 1 | 3.38 | 11.83 | 0.25089 | 7.69 | 27.4599 | 0.15893 | DEDASZ | 569.9891 | 730.0113 | 499.9853
BARCSGY1 120.00 | SZIG K1 120.00 | 2 | BARCSGY1 120.00-SZIG K1 120.00-2 | 1 | 3.38 | 11.83 | 0.25089 | 7.69 | 27.4599 | 0.15893 | DEDASZ | 569.9891 | 730.0113 | 499.9853
BELEMK1 120.00 | TAMS K1 120.00 | 1 | BELEMK1 120.00-TAMS K1 120.00-1 | 1 | 1.66 | 5.82 | 0.12401 | 3.78 | 13.51 | 0.07803 | DEDASZ | 569.9891 | 730.0113 | 499.9853
BELEMK1 120.00 | PHEN 120.00 | 1 | BELEMK1 120.00-PHEN 120.00-1 | 1 | 3.1498 | 11.02 | 0.23365 | 7.1624 | 25.5787 | 0.1481 | DEDASZ | 569.9891 | 730.0113 | 499.9853
BERE P1 120.00 | SIKL GY2 120.00 | 1 | BERE P1 120.00-SIKL GY2 120.00-1 | 1 | 1.87 | 2.85 | 0.055925 | 2.97 | 7.72 | 0.034041 | DEDASZ | 243.0163 | 307.006 | 325.0001
BERE P2 120.00 | SIKL GY1 120.00 | 2 | BERE P2 120.00-SIKL GY1 120.00-2 | 1 | 1.87 | 2.85 | 0.055925 | 2.97 | 7.72 | 0.034041 | DEDASZ | 243.0163 | 307.006 | 325.0001
BFOL K1 120.00 | BOGL K1 120.00 | 1 | BFOL K1 120.00-BOGL K1 120.00-1 | 1 | 3.13 | 10.95 | 0.2321 | 7.12 | 25.42 | 0.147 | DEDASZ | 428.009 | 548.0016 | 499.9853
BFOL K1 120.00 | SIOF K1 120.00 | 1 | BFOL K1 120.00-SIOF K1 120.00-1 | 1 | 2.09 | 7.33 | 0.15606 | 4.77 | 17.0199 | 0.097925 | DEDASZ | 428.009 | 548.0016 | 499.9853
BOGL K1 120.00 | BUZS GY1 120.00 | 1 | BOGL K1 120.00-BUZS GY1 120.00-1 | 1 | 1.646 | 5.763 | 0.12224 | 3.746 | 13.375 | 0.077367 | DEDASZ | 569.9891 | 730.0113 | 499.9853
BONY K1 120.00 | MOZS GY1 120.00 | 1 | BONY K1 120.00-MOZS GY1 120.00-1 | 1 | 2.97 | 10.396 | 0.22061 | 6.757 | 24.1289 | 0.1397 | DEDASZ | 333.9971 | 401.0179 | 444.9927
BUZS GY1 120.00 | MARC K1 120.00 | 1 | BUZS GY1 120.00-MARC K1 120.00-1 | 1 | 2.223 | 7.782 | 0.16512 | 5.058 | 18.0621 | 0.10456 | DEDASZ | 569.9891 | 730.0113 | 499.9853
CSUR K1 120.00 | NKAN K1 120.00 | 1 | CSUR K1 120.00-NKAN K1 120.00-1 | 1 | 4.02 | 14.06 | 0.29908 | 9.14 | 32.64 | 0.189 | DEDASZ | 569.9891 | 730.0113 | 499.9853
CSUR K1 120.00 | NTAD K1 120.00 | 1 | CSUR K1 120.00-NTAD K1 120.00-1 | 1 | 2.91 | 10.18 | 0.21596 | 6.61 | 23.62 | 0.13705 | DEDASZ | 569.9891 | 730.0113 | 499.9853
DFOL 1 120.00 | DFOL P3 120.00 | 1 | DFOL 1 120.00-DFOL P3 120.00-1 | 1 | 0.044 | 0.048 | 0.037357 | 0.084 | 0.04 | 0.037357 | DEDASZ | 456.0105 | 456.0105 | 456.0105
DFOL 1 120.00 | DUJO2K1 120.00 | 1 | DFOL 1 120.00-DUJO2K1 120.00-1 | 1 | 2.096 | 6.6682 | 0.13594 | 5.9987 | 19.4437 | 0.095935 | DEDASZ | 499.9853 | 639.9928 | 499.9853
DFOL 1 120.00 | PAKSN 120.00 | 1 | DFOL 1 120.00-PAKSN 120.00-1 | 1 | 5.3567 | 17.0808 | 0.35456 | 14.6019 | 49.338 | 0.24271 | DEDASZ | 624.9816 | 754.9817 | 624.9816
DOMB K1 120.00 | KPVK GY1 120.00 | 1 | DOMB K1 120.00-KPVK GY1 120.00-1 | 1 | 3.988 | 13.962 | 0.29643 | 9.074 | 32.405 | 0.18767 | DEDASZ | 569.9891 | 730.0113 | 499.9853
DOMB K1 120.00 | TAMS K1 120.00 | 1 | DOMB K1 120.00-TAMS K1 120.00-1 | 1 | 5.52 | 19.32 | 0.41005 | 12.56 | 44.84 | 0.25995 | DEDASZ | 569.9891 | 730.0113 | 499.9853
DUJD GY1 120.00 | DUJP GY1 120.00 | 1 | DUJD GY1 120.00-DUJP GY1 120.00-1 | 1 | 0.0216 | 0.0235 | 0.018126 | 0.041 | 0.0193 | 0.018126 | DEDASZ | 456.0105 | 456.0105 | 456.0105
DUJD GY1 120.00 | DUJP GY1 120.00 | 2 | DUJD GY1 120.00-DUJP GY1 120.00-2 | 1 | 0.0219 | 0.0238 | 0.018568 | 0.0416 | 0.0196 | 0.018568 | DEDASZ | 456.0105 | 456.0105 | 456.0105
DUJD GY1 120.00 | DUJF 120.00 | 1 | DUJD GY1 120.00-DUJF 120.00-1 | 1 | 0.10465 | 0.1235 | 0.089083 | 0.18655 | 0.0345 | 0.089083 | DEDASZ | 461.0142 | 474.0046 | 461.0142
DUJD GY1 120.00 | SOLT GY1 120.00 | 1 | DUJD GY1 120.00-SOLT GY1 120.00-1 | 1 | 1.64 | 5.73 | 0.12202 | 3.72 | 13.29 | 0.076925 | DEDASZ | 569.9891 | 730.0113 | 499.9853
DUJD GY1 120.00 | SOLT GY2 120.00 | 2 | DUJD GY1 120.00-SOLT GY2 120.00-2 | 1 | 1.64 | 5.73 | 0.12202 | 3.72 | 13.28 | 0.076925 | DEDASZ | 569.9891 | 730.0113 | 499.9853
DUHAMPTR 120.00 | DUJP GY1 120.00 | 1 | DUHAMPTR 120.00-DUJP GY1 120.00-1 | 1 | 0.144 | 0.157 | 0.1218 | 0.274 | 0.129 | 0.1218 | DEDASZ | 461.0142 | 461.0142 | 461.0142
DUJP GY1 120.00 | DUJP K1 120.00 | 1 | DUJP GY1 120.00-DUJP K1 120.00-1 | 1 | 0.1482 | 0.1545 | 0.12003 | 0.2702 | 0.1272 | 0.12003 | DEDASZ | 456.0105 | 456.0105 | 456.0105
DUJP GY1 120.00 | DUJP K2 120.00 | 2 | DUJP GY1 120.00-DUJP K2 120.00-2 | 1 | 0.0981 | 0.1066 | 0.082893 | 0.1864 | 0.0877 | 0.082893 | DEDASZ | 456.0105 | 456.0105 | 456.0105
DUJVEK1 120.00 | DUJV2K1 120.00 | 1 | DUJV2K1 120.00-DUJVEK1 120.00-1 | 1 | 0.9303 | 3.0896 | 0.068304 | 2.3417 | 7.349 | 0.044652 | DEDASZ | 499.9853 | 639.9928 | 624.9816
DUJVEK1 120.00 | HANK 120.00 | 1 | DUJVEK1 120.00-HANK 120.00-1 | 1 | 0.0617 | 0.1412 | 0.13992 | 0.2097 | 2.1969 | 0.13992 | DEDASZ | 521.0105 | 521.0105 | 499.9853
KAFUMK1 120.00 | KAPV B 120.00 | 2 | KAFUMK1 120.00-KAPV B 120.00-2 | 1 | 1.02 | 3.56 | 0.074935 | 2.31 | 8.25 | 0.047968 | DEDASZ | 569.9891 | 730.0113 | 499.9853
KAFUMK2 120.00 | KAPV K 120.00 | 1 | KAFUMK2 120.00-KAPV K 120.00-1 | 1 | 1.02 | 3.56 | 0.074935 | 2.31 | 8.25 | 0.047968 | DEDASZ | 569.9891 | 730.0113 | 499.9853
KANVMGY1 120.00 | NKAN K1 120.00 | 1 | KANVMGY1 120.00-NKAN K1 120.00-1 | 1 | 0.53 | 1.85 | 0.038905 | 1.2 | 4.29 | 0.024978 | DEDASZ | 569.9891 | 730.0113 | 499.9853
KANVMGY1 120.00 | NKAN K1 120.00 | 2 | KANVMGY1 120.00-NKAN K1 120.00-2 | 1 | 0.53 | 1.85 | 0.038905 | 1.2 | 4.29 | 0.024978 | DEDASZ | 569.9891 | 730.0113 | 499.9853
KAPV B 120.00 | KAPV K 120.00 | *S | KAPV B 120.00-KAPV K 120.00-*S | 1 | 0 | 0.01 | 0 | 0 | 0.01 | 0 | DEDASZ | 3149.0128 | 3149.0128 | 3149.0128
KAPV B 120.00 | KPVK GY1 120.00 | 1 | KAPV B 120.00-KPVK GY1 120.00-1 | 1 | 0.257 | 0.9 | 0.01901 | 0.585 | 2.088 | 0.012158 | DEDASZ | 709.9965 | 860.0113 | 499.9853
KAPV B 120.00 | MGODMK1 120.00 | 1 | KAPV B 120.00-MGODMK1 120.00-1 | 1 | 5.72 | 12.86 | 0.26393 | 10.89 | 34.77 | 0.1649 | DEDASZ | 448.0238 | 578.0238 | 444.9927
KAPV K 120.00 | NTAD K1 120.00 | 1 | KAPV K 120.00-NTAD K1 120.00-1 | 1 | 4.88 | 17.1 | 0.36296 | 11.11 | 39.69 | 0.22989 | DEDASZ | 569.9891 | 730.0113 | 499.9853
KAPV K 120.00 | SZIG K1 120.00 | 1 | KAPV K 120.00-SZIG K1 120.00-1 | 1 | 4.39 | 15.37 | 0.32605 | 9.99 | 35.67 | 0.20602 | DEDASZ | 569.9891 | 730.0113 | 499.9853
KAPV K 120.00 | TAB_T 120.00 | 1 | KAPV K 120.00-TAB_T 120.00-1 | 1 | 8.498 | 19.536 | 0.40098 | 16.285 | 52.3529 | 0.252 | DEDASZ | 445.0408 | 545.1149 | 445.0408
KERT GY1 120.00 | PUMA K1 120.00 | 1 | KERT GY1 120.00-PUMA K1 120.00-1 | 1 | 1.04 | 3.52 | 0.15407 | 2.74 | 9.31 | 0.076925 | DEDASZ | 569.9891 | 730.0113 | 499.9853
KESZ B1 120.00 | KESZ K1 120.00 | *S | KESZ B1 120.00-KESZ K1 120.00-*S | 1 | 0 | 0.01 | 0 | 0 | 0.01 | 0 | EDASZ | 3149.0128 | 3149.0128 | 3149.0128
KESZ B1 120.00 | SOJT B 120.00 | 1 | KESZ B1 120.00-SOJT B 120.00-1 | 1 | 4.29 | 12.71 | 0.26902 | 9.49 | 34.7 | 0.16004 | DEDASZ | 499.9853 | 639.9928 | 499.9853
KESZ K1 120.00 | MARC K1 120.00 | 1 | KESZ K1 120.00-MARC K1 120.00-1 | 1 | 3.68 | 12.89 | 0.2741 | 8.38 | 29.92 | 0.17308 | DEDASZ | 569.9891 | 730.0113 | 499.9853
KIRE GY1 120.00 | KVSZ K1 120.00 | 1 | KIRE GY1 120.00-KVSZ K1 120.00-1 | 1 | 1.4964 | 5.1366 | 0.11296 | 3.9838 | 12.7016 | 0.073388 | DEDASZ | 569.9891 | 730.0113 | 499.9853
KIRE GY1 120.00 | SZIG K1 120.00 | 1 | KIRE GY1 120.00-SZIG K1 120.00-1 | 1 | 1.6085 | 5.5217 | 0.12136 | 4.2832 | 13.6485 | 0.078914 | DEDASZ | 569.9891 | 730.0113 | 499.9853
KOML K1 120.00 | PECSKK1 120.00 | 1 | KOML K1 120.00-PECSKK1 120.00-1 | 1 | 1.78 | 6.107 | 0.33224 | 5.515 | 18.346 | 0.28294 | DEDASZ | 428.009 | 548.0016 | 499.9853
KOML K1 120.00 | SIKO K1 120.00 | 1 | KOML K1 120.00-SIKO K1 120.00-1 | 1 | 0.91 | 2.05 | 0.041999 | 1.74 | 5.6 | 0.026084 | DEDASZ | 448.0238 | 578.0238 | 444.9927
KVSZ K1 120.00 | PUMA K1 120.00 | 1 | KVSZ K1 120.00-PUMA K1 120.00-1 | 1 | 1.6662 | 5.6311 | 0.29731 | 5.0356 | 14.6169 | 0.252 | DEDASZ | 569.9891 | 730.0113 | 499.9853
MGODMK1 120.00 | SIKO K1 120.00 | 1 | MGODMK1 120.00-SIKO K1 120.00-1 | 1 | 2.42 | 5.82 | 0.12003 | 4.77 | 15.72 | 0.074935 | DEDASZ | 448.0238 | 578.0238 | 444.9927
MOHA GY1 120.00 | CSAT GY1 120.00 | 1 | CSAT GY1 120.00-MOHA GY1 120.00-1 | 1 | 3.58 | 12.65 | 0.2699 | 8.26 | 29.7 | 0.17109 | DEDASZ | 428.009 | 548.0016 | 499.9853
NKAN K1 120.00 | SOJT B 120.00 | 1 | NKAN K1 120.00-SOJT B 120.00-1 | 1 | 3.64 | 12.76 | 0.27101 | 8.29 | 29.61 | 0.17109 | DEDASZ | 428.009 | 548.0016 | 499.9853
PECSEB1 120.00 | PECSEK1 120.00 | *S | PECSEB1 120.00-PECSEK1 120.00-*S | 1 | 0 | 0.01 | 0 | 0 | 0.01 | 0 | DEDASZ | 3149.0128 | 3149.0128 | 3149.0128
PECSEB1 120.00 | PECSEG6 120.00 | 1 | PECSEB1 120.00-PECSEG6 120.00-1 | 1 | 0.00144 | 0.20002 | 0 | 0 | 0.20002 | 0 | MAVIR | 0 | 0 | 0
PECSEK1 120.00 | PECSEG3 120.00 | 1 | PECSEG3 120.00-PECSEK1 120.00-1 | 1 | 0.00144 | 0.20002 | 0 | 0 | 0.20002 | 0 | MAVIR | 0 | 0 | 0
PECSEK1 120.00 | PECSEG4 120.00 | 1 | PECSEG4 120.00-PECSEK1 120.00-1 | 0 | 0.00144 | 0.20002 | 0 | 0 | 0.20002 | 0 | MAVIR | 0 | 0 | 0
PECSEK1 120.00 | PUMA K1 120.00 | 1 | PECSEK1 120.00-PUMA K1 120.00-1 | 1 | 1.4535 | 4.9123 | 0.2142 | 4.0932 | 12.418 | 0.11406 | DEDASZ | 623.0572 | 808.7715 | 499.8891
SARB K1 120.00 | TAMS K1 120.00 | 1 | SARB K1 120.00-TAMS K1 120.00-1 | 1 | 4.63 | 16.2 | 0.34395 | 10.53 | 37.6101 | 0.21795 | DEDASZ | 569.9891 | 730.0113 | 499.9853
SIKL GY1 120.00 | SIKL GY2 120.00 | *S | SIKL GY1 120.00-SIKL GY2 120.00-*S | 1 | 0 | 0.01 | 0 | 0 | 0.01 | 0 | DEDASZ | 3149.0128 | 3149.0128 | 3149.0128
SIOF K1 120.00 | TAB_T 120.00 | 1 | SIOF K1 120.00-TAB_T 120.00-1 | 1 | 5.252 | 12.074 | 0.24802 | 10.065 | 32.3569 | 0.15606 | DEDASZ | 445.0408 | 545.1149 | 445.0408
SIOF K1 120.00 | LEPSTP 120.00 | 1 | LEPSTP 120.00-SIOF K1 120.00-1 | 1 | 3.727 | 8.8 | 0.18192 | 0.182 | 23.349 | 0.11406 | DEDASZ | 428.009 | 548.0016 | 249.9927
SOJT B 120.00 | SOJT K 120.00 | *S | SOJT B 120.00-SOJT K 120.00-*S | 1 | 0 | 0.01 | 0 | 0 | 0.01 | 0 | DEDASZ | 3149.0128 | 3149.0128 | 3149.0128
SOJT B 120.00 | SOJTPP1 120.00 | 1 | SOJT B 120.00-SOJTPP1 120.00-1 | 1 | 0.0295 | 0.027 | 0.030063 | 0.0538 | 0.0196 | 0.030063 | DEDASZ | 238.0127 | 238.0127 | 238.0127
SOJT K 120.00 | LENT 1 120.00 | 1 | LENT 1 120.00-SOJT K 120.00-1 | 1 | 4.71 | 11.95 | 0.24802 | 9.37 | 30.87 | 0.15606 | EDASZ | 444.9927 | 535.0112 | 444.9927
SZEH K1 120.00 | SZEHUP1 120.00 | 1 | SZEH K1 120.00-SZEHUP1 120.00-1 | 1 | 0.1298 | 0.1326 | 0.15407 | 0.3119 | 0.0966 | 0.15407 | DEDASZ | 434.9853 | 532.9905 | 434.9853
SZEH K1 120.00 | SZFD GY1 120.00 | 1 | SZEH K1 120.00-SZFD GY1 120.00-1 | 1 | 3.5612 | 11.2892 | 0.28383 | 9.7735 | 32.4461 | 0.18612 | EDASZ | 850.1483 | 999.7782 | 499.8891
SZEK K1 120.00 | MOZS GY1 120.00 | 1 | MOZS GY1 120.00-SZEK K1 120.00-1 | 1 | 0.78 | 2.732 | 0.057915 | 1.776 | 6.342 | 0.036694 | DEDASZ | 333.9971 | 401.0179 | 444.9927
TAB 120.00 | TAB_T 120.00 | T | TAB 120.00-TAB_T 120.00-T | 1 | 0.047 | 0.159 | 0.0039789 | 0.107 | 0.397 | 0.0019894 | DEDASZ | 623.0091 | 809.012 | 499.9853
IVAN B 120.00 | IVAN K 120.00 | *S | IVAN B 120.00-IVAN K 120.00-*S | 1 | 0 | 0.01 | 0 | 0 | 0.01 | 0 | DEDASZ | 3149.0128 | 3149.0128 | 3149.0128
IVAN K 120.00 | IVAKA 120.00 | 1 | IVAKA 120.00-IVAN K 120.00-1 | 1 | 0.0321 | 0.0694 | 0.10389 | 0.1011 | 0.05 | 0.10389 | DEDASZ | 595.0076 | 635.9994 | 595.0076
GERJ GY1 120.00 | KALO GY1 120.00 | 1 | GERJ GY1 120.00-KALO GY1 120.00-1 | 1 | 1.897 | 6.567 | 0.13992 | 4.268 | 15.2541 | 0.032052 | DEDASZ | 709.9965 | 860.0113 | 499.9853
ALGY GY1 120.00 | ALGY GY3 120.00 | *S | ALGY GY1 120.00-ALGY GY3 120.00-*S | 1 | 0 | 0.01 | 0 | 0 | 0.01 | 0 | DEMASZ | 3000.0081 | 3000.0081 | 0
ALGY GY1 120.00 | ALGYTP2 120.00 | T1 | ALGY GY1 120.00-ALGYTP2 120.00-T1 | 1 | 0.37 | 1.31 | 0.028073 | 0.91 | 3.66 | 0.017905 | DEMASZ | 504.989 | 504.989 | 249.9927
ALGY GY2 120.00 | ALGY GY3 120.00 | *S | ALGY GY2 120.00-ALGY GY3 120.00-*S | 0 | 0 | 0.01 | 0 | 0 | 0.01 | 0 | DEMASZ | 3000.0081 | 3000.0081 | 0
ALGY GY2 120.00 | ALGYTP1 120.00 | T2 | ALGY GY2 120.00-ALGYTP1 120.00-T2 | 1 | 0.37 | 1.31 | 0.028073 | 0.91 | 3.66 | 0.017905 | DEMASZ | 504.989 | 504.989 | 249.9927
ALGYTP1 120.00 | HODN GY1 120.00 | T2 | ALGYTP1 120.00-HODN GY1 120.00-T2 | 1 | 1.3514 | 4.5546 | 0.16888 | 2.8004 | 11.4288 | 0.10853 | DEMASZ | 1000.0188 | 1099.9966 | 499.9853
ALGYTP2 120.00 | MAKO GY1 120.00 | T1 | ALGYTP2 120.00-MAKO GY1 120.00-T1 | 1 | 3.14 | 10.6 | 0.23608 | 7.47 | 25.52 | 0.16203 | DEMASZ | 428.009 | 548.0016 | 499.9853
BAJA GY1 120.00 | BAJD GY1 120.00 | 1 | BAJA GY1 120.00-BAJD GY1 120.00-1 | 1 | 1.4 | 4.77 | 0.10898 | 3.44 | 12.48 | 0.070072 | DEMASZ | 569.9891 | 730.0113 | 499.9853
BAJA GY1 120.00 | CSAT GY1 120.00 | 1 | BAJA GY1 120.00-CSAT GY1 120.00-1 | 1 | 2.24 | 7.67 | 0.20005 | 5.34 | 18.86 | 0.099914 | DEMASZ | 428.009 | 548.0016 | 499.9853
BAJA GY1 120.00 | KHAN GY1 120.00 | 1 | BAJA GY1 120.00-KHAN GY1 120.00-1 | 1 | 5.96 | 20.54 | 0.418 | 14.5701 | 57.26 | 0.25398 | DEMASZ | 428.009 | 548.0016 | 499.9853
BAJD GY1 120.00 | KALO GY1 120.00 | 1 | BAJD GY1 120.00-KALO GY1 120.00-1 | 1 | 4.93 | 16.88 | 0.41203 | 11.77 | 41.15 | 0.26504 | DEMASZ | 569.9891 | 730.0113 | 499.9853
BCSA B 120.00 | BCSA K 120.00 | *S | BCSA B 120.00-BCSA K 120.00-*S | 1 | 0 | 0.01 | 0 | 0 | 0.01 | 0 | DEMASZ | 3000.0081 | 3000.0081 | 0
BCSA B 120.00 | BCSKTGY2 120.00 | T2 | BCSA B 120.00-BCSKTGY2 120.00-T2 | 1 | 1.12 | 3.81 | 0.083998 | 2.55 | 9.58 | 0.053936 | DEMASZ | 569.9891 | 730.0113 | 249.9927
BCSA B 120.00 | MDGY GY1 120.00 | 1 | BCSA B 120.00-MDGY GY1 120.00-1 | 1 | 2.66 | 9.2 | 0.231 | 6.32 | 22.5801 | 0.12799 | DEMASZ | 569.9891 | 730.0113 | 499.9853
BCSA K 120.00 | BCSKTGY1 120.00 | T1 | BCSA K 120.00-BCSKTGY1 120.00-T1 | 1 | 1.12 | 3.81 | 0.083998 | 2.55 | 9.58 | 0.053936 | DEMASZ | 569.9891 | 730.0113 | 249.9927
BCSA K 120.00 | OROS GY1 120.00 | 1 | BCSA K 120.00-OROS GY1 120.00-1 | 1 | 3.44 | 11.89 | 0.25796 | 8.14 | 27.81 | 0.1649 | DEMASZ | 709.9965 | 860.0113 | 499.9853
BCSK GY1 120.00 | BCSKTGY1 120.00 | T1 | BCSK GY1 120.00-BCSKTGY1 120.00-T1 | 1 | 0.65 | 2.2 | 0.047968 | 1.47 | 5.47 | 0.030063 | DEMASZ | 569.9891 | 730.0113 | 249.9927
BCSK GY2 120.00 | BCSKTGY2 120.00 | T2 | BCSK GY2 120.00-BCSKTGY2 120.00-T2 | 1 | 0.65 | 2.2 | 0.047968 | 1.47 | 5.47 | 0.030063 | DEMASZ | 569.9891 | 730.0113 | 249.9927
BCSKTGY1 120.00 | GYLA 1 120.00 | T1 | BCSKTGY1 120.00-GYLA 1 120.00-T1 | 1 | 1.6 | 5.4 | 0.12003 | 3.61 | 13.48 | 0.076041 | DEMASZ | 569.9891 | 730.0113 | 249.9927
BCSKTGY2 120.00 | GYLA 2 120.00 | T2 | BCSKTGY2 120.00-GYLA 2 120.00-T2 | 1 | 1.6 | 5.4 | 0.12003 | 3.61 | 13.48 | 0.076041 | DEMASZ | 569.9891 | 730.0113 | 249.9927
BEKS GY1 120.00 | MBER GY1 120.00 | 1 | BEKS GY1 120.00-MBER GY1 120.00-1 | 1 | 1.0514 | 3.6165 | 0.079135 | 2.4701 | 8.4047 | 0.050399 | DEMASZ | 1000.0188 | 1099.9966 | 499.9853
CEGL GY1 120.00 | MONO GY1 120.00 | 1 | CEGL GY1 120.00-MONO GY1 120.00-1 | 1 | 4.17 | 14.58 | 0.30593 | 10.63 | 36.72 | 0.19607 | DEMASZ | 569.9891 | 730.0113 | 499.9853
CEGL GY1 120.00 | NKOR GY1 120.00 | 1 | CEGL GY1 120.00-NKOR GY1 120.00-1 | 1 | 2.56 | 8.92 | 0.19209 | 5.93 | 20.25 | 0.1229 | DEMASZ | 428.009 | 548.0016 | 499.9853
CSER 1 120.00 | CSER 2 120.00 | *S | CSER 1 120.00-CSER 2 120.00-*S | 0 | 0 | 0.01 | 0 | 0 | 0.01 | 0 | DEMASZ | 3000.0081 | 3000.0081 | 0
CSON GY1 120.00 | KUNM GY1 120.00 | 1 | CSON GY1 120.00-KUNM GY1 120.00-1 | 1 | 3.15 | 10.67 | 0.32406 | 7.86 | 29.22 | 0.20801 | DEMASZ | 569.9891 | 730.0113 | 499.9853
CSON GY1 120.00 | KUNM GY1 120.00 | 2 | CSON GY1 120.00-KUNM GY1 120.00-2 | 1 | 3.15 | 10.67 | 0.32494 | 7.86 | 29.22 | 0.20801 | DEMASZ | 569.9891 | 730.0113 | 499.9853
CSON GY1 120.00 | SZEN GY1 120.00 | 1 | CSON GY1 120.00-SZEN GY1 120.00-1 | 1 | 1.9435 | 6.8043 | 0.12821 | 4.959 | 17.1281 | 0.093061 | DEMASZ | 1000.0188 | 1099.9966 | 0
HODM GY1 120.00 | HODN GY1 120.00 | 1 | HODM GY1 120.00-HODN GY1 120.00-1 | 1 | 0.76415 | 2.5753 | 0.095493 | 1.5834 | 6.4622 | 0.061451 | DEMASZ | 1000.0188 | 1099.9966 | 499.9853
HODM GY1 120.00 | SZEN GY1 120.00 | 1 | HODM GY1 120.00-SZEN GY1 120.00-1 | 1 | 3.79 | 13.02 | 0.28206 | 9.24 | 36.24 | 0.18104 | DEMASZ | 569.9891 | 730.0113 | 499.9853
KALO GY1 120.00 | KKOR GY1 120.00 | 1 | KALO GY1 120.00-KKOR GY1 120.00-1 | 1 | 3.66 | 12.26 | 0.28007 | 8.61 | 30.9 | 0.17993 | DEMASZ | 569.9891 | 730.0113 | 499.9853
KDMA GY1 120.00 | MHAL GY1 120.00 | 1 | KDMA GY1 120.00-MHAL GY1 120.00-1 | 1 | 1.81 | 6.34 | 0.12401 | 4.12 | 14.71 | 0.082893 | DEMASZ | 623.0091 | 809.012 | 499.9853
KECE 1 120.00 | KECE 2 120.00 | *S | KECE 1 120.00-KECE 2 120.00-*S | 0 | 0 | 0.01 | 0 | 0 | 0.01 | 0 | DEMASZ | 3000.0081 | 3000.0081 | 0
KECE 1 120.00 | LAJMTGY1 120.00 | T | KECE 1 120.00-LAJMTGY1 120.00-T | 1 | 0.18 | 0.62 | 0.013926 | 0.45 | 1.69 | 0.009063 | DEMASZ | 569.9891 | 730.0113 | 249.9927
KECE 2 120.00 | KECK GY1 120.00 | 1 | KECE 2 120.00-KECK GY1 120.00-1 | 1 | 1.33 | 4.5 | 0.105 | 3.31 | 12.32 | 0.066978 | DEMASZ | 569.9891 | 730.0113 | 249.9927
KECK GY1 120.00 | LAJMTGY1 120.00 | 1 | KECK GY1 120.00-LAJMTGY1 120.00-1 | 1 | 1.2 | 4.05 | 0.089967 | 2.97 | 11.08 | 0.059904 | DEMASZ | 710.1409 | 859.7708 | 499.8891
KECK GY1 120.00 | KECA GY1 120.00 | 1 | KECA GY1 120.00-KECK GY1 120.00-1 | 1 | 0.24 | 0.85 | 0.017905 | 0.56 | 1.98 | 0.011937 | DEMASZ | 569.9891 | 730.0113 | 499.9853
KECS B 120.00 | KECS K 120.00 | *S | KECS B 120.00-KECS K 120.00-*S | 1 | 0 | 0.01 | 0 | 0 | 0.01 | 0 | DEMASZ | 3000.0081 | 3000.0081 | 0
KECS B 120.00 | KUNM GY1 120.00 | 1 | KECS B 120.00-KUNM GY1 120.00-1 | 1 | 2.58 | 7.98 | 0.17198 | 6.76 | 23.1 | 0.11097 | DEMASZ | 1000.0188 | 1099.9966 | 499.9853
KECS B 120.00 | NKOR GY1 120.00 | 1 | KECS B 120.00-NKOR GY1 120.00-1 | 1 | 3.18 | 11.08 | 0.24006 | 7.43 | 25.24 | 0.15297 | DEMASZ | 428.009 | 548.0016 | 499.9853
KECS B 120.00 | BSZN GY1 120.00 | 1 | BSZN GY1 120.00-KECS B 120.00-1 | 1 | 2.086 | 6.3589 | 0.11848 | 5.4766 | 18.56 | 0.075599 | DEMASZ | 1000.0188 | 1099.9966 | 499.9853
KECS K 120.00 | TIKE K1 120.00 | 1 | KECS K 120.00-TIKE K1 120.00-1 | 1 | 5.27 | 16.07 | 0.33997 | 11.71 | 42.6501 | 0.20491 | TITASZ | 405.0112 | 489.9779 | 499.9853
KECI GY1 120.00 | KSZU GY1 120.00 | 1 | KECI GY1 120.00-KSZU GY1 120.00-1 | 1 | 0.1386 | 0.4797 | 0.011052 | 0.36291 | 1.3012 | 0.0070736 | DEMASZ | 569.9891 | 730.0113 | 0
KHAL GY1 120.00 | KHAN GY1 120.00 | 1 | KHAL GY1 120.00-KHAN GY1 120.00-1 | 1 | 1.06 | 3.64 | 0.091072 | 2.58 | 10.16 | 0.055925 | DEMASZ | 428.009 | 548.0016 | 499.9853
KHAL GY1 120.00 | KHAP GY1 120.00 | 1 | KHAL GY1 120.00-KHAP GY1 120.00-1 | 1 | 0.6011 | 2.0705 | 0.044873 | 1.4694 | 5.7725 | 0.028515 | DEMASZ | 428.009 | 548.0016 | 499.9853
KHAM GY1 120.00 | KHAP GY1 120.00 | 1 | KHAM GY1 120.00-KHAP GY1 120.00-1 | 1 | 0.6589 | 2.2695 | 0.049073 | 1.6106 | 6.3275 | 0.031389 | DEMASZ | 569.9891 | 730.0113 | 499.9853
KHAM GY1 120.00 | ZSAN GY1 120.00 | 1 | KHAM GY1 120.00-ZSAN GY1 120.00-1 | 1 | 2.89 | 10.14 | 0.22105 | 6.92 | 27.15 | 0.14191 | DEMASZ | 623.0091 | 809.012 | 499.9853
KIST GY1 120.00 | KUNF GY1 120.00 | 1 | KIST GY1 120.00-KUNF GY1 120.00-1 | 1 | 4.44 | 13.71 | 0.31102 | 11.56 | 39.63 | 0.19894 | DEMASZ | 1000.0188 | 1099.9966 | 499.9853
KIST GY1 120.00 | BTYA GY1 120.00 | 1 | BTYA GY1 120.00-KIST GY1 120.00-1 | 1 | 0.52529 | 1.8385 | 0.047746 | 1.1954 | 4.267 | 0.012379 | DEMASZ | 1000.0188 | 1099.9966 | 499.9853
KKOR GY1 120.00 | SVAD GY1 120.00 | 1 | KKOR GY1 120.00-SVAD GY1 120.00-1 | 1 | 1.7263 | 6.0438 | 0.11384 | 4.4048 | 15.2139 | 0.082672 | DEMASZ | 569.9891 | 730.0113 | 499.9853
KMAJ GY1 120.00 | ZSAN GY1 120.00 | 1 | KMAJ GY1 120.00-ZSAN GY1 120.00-1 | 1 | 1.13 | 3.95 | 0.041999 | 2.57 | 9.17 | 0.026084 | DEMASZ | 569.9891 | 730.0113 | 499.9853
KMAJ GY1 120.00 | TAZL GY1 120.00 | 1 | KMAJ GY1 120.00-TAZL GY1 120.00-1 | 1 | 2.37 | 8.29 | 0.15606 | 6.04 | 20.8701 | 0.11296 | DEMASZ | 569.9891 | 730.0113 | 499.9853
KUNF GY1 120.00 | KUNM GY1 120.00 | 1 | KUNF GY1 120.00-KUNM GY1 120.00-1 | 1 | 1.24 | 3.86 | 0.089967 | 3.23 | 11.13 | 0.057915 | DEMASZ | 499.9853 | 639.9928 | 499.9853
LAJM GY1 120.00 | LAJMTGY1 120.00 | T | LAJM GY1 120.00-LAJMTGY1 120.00-T | 1 | 2.11 | 7.39 | 0.15496 | 5.83 | 17.51 | 0.09903 | DEMASZ | 569.9891 | 730.0113 | 499.9853
LAJM GY1 120.00 | UJHA GY1 120.00 | 1 | LAJM GY1 120.00-UJHA GY1 120.00-1 | 1 | 2.882 | 9.934 | 0.21795 | 8.344 | 25.165 | 0.14899 | DEMASZ | 569.9891 | 730.0113 | 499.9853
MAKO GY1 120.00 | MAKE GY1 120.00 | 1 | MAKE GY1 120.00-MAKO GY1 120.00-1 | 1 | 0.82341 | 2.8311 | 0.061451 | 1.9393 | 6.9481 | 0.039347 | DEMASZ | 569.9891 | 730.0113 | 499.9853
MDGY GY1 120.00 | MEHE GY1 120.00 | 1 | MDGY GY1 120.00-MEHE GY1 120.00-1 | 1 | 3.22 | 11.11 | 0.25001 | 7.63 | 27.2601 | 0.15407 | DEMASZ | 569.9891 | 730.0113 | 499.9853
MEHE GY1 120.00 | MAKE GY1 120.00 | 1 | MAKE GY1 120.00-MEHE GY1 120.00-1 | 1 | 3.6936 | 12.6996 | 0.27543 | 8.699 | 31.1674 | 0.17684 | DEMASZ | 569.9891 | 730.0113 | 499.9853
MHAL GY1 120.00 | ZSAN GY1 120.00 | 1 | MHAL GY1 120.00-ZSAN GY1 120.00-1 | 1 | 5.19 | 18.1701 | 0.3581 | 11.82 | 42.18 | 0.23807 | DEMASZ | 569.9891 | 730.0113 | 499.9853
MONO GY1 120.00 | ULLO GY1 120.00 | 1 | MONO GY1 120.00-ULLO GY1 120.00-1 | 1 | 2.15 | 7.39 | 0.16291 | 5.05 | 17.1801 | 0.1019 | ELMU | 428.009 | 548.0016 | 428.009
OROS GY1 120.00 | ORUV GY1 120.00 | 1 | OROS GY1 120.00-ORUV GY1 120.00-1 | 1 | 0.57 | 1.96 | 0.041999 | 1.41 | 5.14 | 0.028073 | DEMASZ | 569.9891 | 730.0113 | 499.9853
ORUV GY1 120.00 | SZEN GY1 120.00 | 1 | ORUV GY1 120.00-SZEN GY1 120.00-1 | 1 | 4.0312 | 14.1771 | 0.29643 | 9.9776 | 34.0806 | 0.18966 | DEMASZ | 428.009 | 548.0016 | 0
SZAL GY1 120.00 | BSZG GY1 120.00 | 1 | BSZG GY1 120.00-SZAL GY1 120.00-1 | 1 | 4.1857 | 12.7595 | 0.23785 | 10.9891 | 37.2414 | 0.15164 | DEMASZ | 499.9853 | 639.9928 | 499.9853
SZEE 1 120.00 | SZEE 2 120.00 | *S | SZEE 1 120.00-SZEE 2 120.00-*S | 0 | 0 | 0.01 | 0 | 0 | 0.01 | 0 | DEMASZ | 3000.0081 | 3000.0081 | 0
SZEE 2 120.00 | UJSZ GY1 120.00 | 1 | SZEE 2 120.00-UJSZ GY1 120.00-1 | 1 | 0.62 | 2.06 | 0.4054 | 1.73 | 5.24 | 0.39148 | DEMASZ | 428.009 | 548.0016 | 0
SZEN GY1 120.00 | KUNSZK1 120.00 | 1 | KUNSZK1 120.00-SZEN GY1 120.00-1 | 1 | 2.2 | 8.07 | 0.15606 | 5.92 | 20.09 | 0.099914 | DEMASZ | 570.1334 | 729.867 | 499.9853
SZEN GY1 120.00 | KUNSZK1 120.00 | 2 | KUNSZK1 120.00-SZEN GY1 120.00-2 | 1 | 2.2 | 8.07 | 0.15606 | 5.92 | 20.09 | 0.099914 | DEMASZ | 570.1334 | 729.867 | 499.9853
ZSAN GY1 120.00 | BTYA GY1 120.00 | 1 | BTYA GY1 120.00-ZSAN GY1 120.00-1 | 1 | 2.5787 | 9.0255 | 0.23431 | 5.8685 | 20.947 | 0.060567 | DEMASZ | 709.9965 | 860.0113 | 499.9853
SVAD GY1 120.00 | TAZL GY1 120.00 | 1 | SVAD GY1 120.00-TAZL GY1 120.00-1 | 1 | 0.49616 | 1.7371 | 0.032715 | 1.266 | 4.3727 | 0.023873 | DEMASZ | 569.9891 | 730.0113 | 499.9853
BSZG GY1 120.00 | BSZN GY1 120.00 | 1 | BSZG GY1 120.00-BSZN GY1 120.00-1 | 1 | 0.35682 | 1.0877 | 0.020336 | 0.93679 | 3.1747 | 0.013042 | DEMASZ | 1000.0188 | 1099.9966 | 499.9853
MBER GY1 120.00 | SZGH K1 120.00 | 1 | MBER GY1 120.00-SZGH K1 120.00-1 | 1 | 2.2636 | 7.7864 | 0.17043 | 5.3182 | 18.0955 | 0.10831 | DEMASZ | 1000.0188 | 1099.9966 | 499.9853
ANGY B1 120.00 | ANGY B2 120.00 | *S | ANGY B1 120.00-ANGY B2 120.00-*S | 0 | 0 | 0.01 | 0 | 0 | 0.01 | 0 | ELMU | 3149.0128 | 3149.0128 | 3149.0128
ANGY B1 120.00 | ANGY K1 120.00 | *S | ANGY B1 120.00-ANGY K1 120.00-*S | 1 | 0 | 0.01 | 0 | 0 | 0.01 | 0 | ELMU | 3149.0128 | 3149.0128 | 3149.0128
ANGY B1 120.00 | ISTV GY2 120.00 | 2 | ANGY B1 120.00-ISTV GY2 120.00-2 | 1 | 0.25 | 0.83 | 0.01901 | 0.65 | 2.32 | 0.011937 | ELMU | 428.009 | 548.0016 | 428.009
ANGY B1 120.00 | KDUL B 120.00 | 2 | ANGY B1 120.00-KDUL B 120.00-2 | 1 | 0.4782 | 1.5839 | 0.18259 | 1.1587 | 3.5197 | 0.17021 | ELMU | 428.009 | 548.0016 | 428.009
ANGY B1 120.00 | UJPETGY2 120.00 | T2 | ANGY B1 120.00-UJPETGY2 120.00-T2 | 1 | 0.13 | 0.65 | 0.030063 | 0.6 | 2.25 | 0.015915 | ELMU | 968.0239 | 1208.0092 | 968.0239
ANGY B1 120.00 | VIZA GY1 120.00 | 1 | ANGY B1 120.00-VIZA GY1 120.00-1 | 1 | 0.207 | 0.257 | 0.31809 | 0.433 | 0.245 | 0.30306 | ELMU | 499.9853 | 499.9853 | 499.9853
ANGY B2 120.00 | ANGY K2 120.00 | *S | ANGY B2 120.00-ANGY K2 120.00-*S | 1 | 0 | 0.01 | 0 | 0 | 0.01 | 0 | ELMU | 3149.0128 | 3149.0128 | 3149.0128
ANGY B2 120.00 | TAHITGY2 120.00 | T2 | ANGY B2 120.00-TAHITGY2 120.00-T2 | 1 | 0.243 | 0.737 | 0.032052 | 0.747 | 2.579 | 0.017021 | ELMU | 667.9942 | 802.998 | 667.9942
ANGY K1 120.00 | ANGY K2 120.00 | *S | ANGY K1 120.00-ANGY K2 120.00-*S | 0 | 0 | 0.01 | 0 | 0 | 0.01 | 0 | ELMU | 3149.0128 | 3149.0128 | 3149.0128
ANGY K1 120.00 | ISTV GY1 120.00 | 1 | ANGY K1 120.00-ISTV GY1 120.00-1 | 1 | 0.25 | 0.83 | 0.01901 | 0.65 | 2.32 | 0.011937 | ELMU | 428.009 | 548.0016 | 428.009
ANGY K1 120.00 | KDUL K 120.00 | 1 | ANGY K1 120.00-KDUL K 120.00-1 | 1 | 0.4782 | 1.5839 | 0.18259 | 1.1587 | 3.5197 | 0.17021 | ELMU | 428.009 | 548.0016 | 428.009
ANGY K1 120.00 | UJPETGY1 120.00 | T1 | ANGY K1 120.00-UJPETGY1 120.00-T1 | 1 | 0.13 | 0.65 | 0.030063 | 0.6 | 2.25 | 0.015915 | ELMU | 968.0239 | 1208.0092 | 968.0239
ANGY K1 120.00 | DUVI GY1 120.00 | 1 | ANGY K1 120.00-DUVI GY1 120.00-1 | 1 | 0.122 | 0.152 | 0.18789 | 0.256 | 0.144 | 0.17993 | ELMU | 499.9853 | 499.9853 | 499.9853
ANGY K2 120.00 | WEST GY1 120.00 | 1 | ANGY K2 120.00-WEST GY1 120.00-1 | 1 | 0.265 | 0.659 | 0.8601 | 0.947 | 0.601 | 0.8601 | ELMU | 699.9891 | 699.9891 | 699.9891
BEKM GY1 120.00 | KDUL B 120.00 | 1 | BEKM GY1 120.00-KDUL B 120.00-1 | 1 | 0.43 | 2.05 | 0.093946 | 1.2 | 6.25 | 0.045094 | ELMU | 855.0077 | 1094.9929 | 855.0077
BEKM GY1 120.00 | POMZ B1 120.00 | 1 | BEKM GY1 120.00-POMZ B1 120.00-1 | 1 | 0.41 | 1.95 | 0.089083 | 1.14 | 5.95 | 0.043104 | ELMU | 855.0077 | 1094.9929 | 855.0077
BIAT GY1 120.00 | BUDO B 120.00 | 1 | BIAT GY1 120.00-BUDO B 120.00-1 | 1 | 0.6 | 2.08 | 0.045094 | 1.36 | 4.89 | 0.028073 | ELMU | 1000.0188 | 1099.9966 | 1000.0188
BUDO B 120.00 | BUDO K 120.00 | *S | BUDO B 120.00-BUDO K 120.00-*S | 1 | 0 | 0.01 | 0 | 0 | 0.01 | 0 | ELMU | 3149.0128 | 3149.0128 | 3149.0128
BUDO K 120.00 | SOLYTGY2 120.00 | T2 | BUDO K 120.00-SOLYTGY2 120.00-T2 | 1 | 2.28 | 7.75 | 0.17397 | 5.17 | 18.9999 | 0.1019 | ELMU | 709.9965 | 860.0113 | 709.9965
BUKO B 120.00 | BUKO K 120.00 | *S | BUKO B 120.00-BUKO K 120.00-*S | 1 | 0 | 0.01 | 0 | 0 | 0.01 | 0 | ELMU | 3149.0128 | 3149.0128 | 3149.0128
BUKO B 120.00 | VERM GY2 120.00 | 2 | BUKO B 120.00-VERM GY2 120.00-2 | 1 | 0.0748 | 0.0779 | 0.092177 | 0.1617 | 0.05386 | 0.092177 | ELMU | 467.9905 | 467.9905 | 467.9905
BUKO B 120.00 | VIRA K 120.00 | 1 | BUKO B 120.00-VIRA K 120.00-1 | 1 | 0.25 | 0.55 | 0.81898 | 0.79 | 0.39 | 0.81898 | ELMU | 800.015 | 800.015 | 499.9853
BUKO K 120.00 | KFOL B1 120.00 | 1 | BUKO K 120.00-KFOL B1 120.00-1 | 0 | 0.34 | 0.72 | 1.0849 | 1.05 | 0.52 | 1.0849 | ELMU | 800.015 | 800.015 | 800.015
BUKO K 120.00 | VERM GY1 120.00 | 1 | BUKO K 120.00-VERM GY1 120.00-1 | 1 | 0.07606 | 0.07929 | 0.093725 | 0.1645 | 0.05479 | 0.093725 | ELMU | 467.9905 | 467.9905 | 467.9905
BUKO K 120.00 | ZSIG GY1 120.00 | 1 | BUKO K 120.00-ZSIG GY1 120.00-1 | 1 | 0.226 | 0.487 | 0.733 | 0.711 | 0.351 | 0.733 | ELMU | 800.015 | 800.015 | 800.015
CSAR B 120.00 | CSAR K 120.00 | *S | CSAR B 120.00-CSAR K 120.00-*S | 1 | 0 | 0.01 | 0 | 0 | 0.01 | 0 | ELMU | 3149.0128 | 3149.0128 | 3149.0128
CSAR B 120.00 | LACZ P1 120.00 | 1 | CSAR B 120.00-LACZ P1 120.00-1 | 1 | 0.14 | 0.3 | 0.47791 | 0.46 | 0.22 | 0.47791 | ELMU | 800.015 | 800.015 | 800.015
CSAR B 120.00 | NEPL B 120.00 | 2 | CSAR B 120.00-NEPL B 120.00-2 | 1 | 0.27 | 0.72 | 0.85502 | 1.01 | 0.7 | 0.85502 | ELMU | 699.9891 | 699.9891 | 699.9891
CSAR B 120.00 | NEPL K 120.00 | 1 | CSAR B 120.00-NEPL K 120.00-1 | 1 | 0.29 | 0.63 | 0.93791 | 0.91 | 0.45 | 0.93791 | ELMU | 800.015 | 800.015 | 800.015
CSAR K 120.00 | ERZS GY1 120.00 | 1 | CSAR K 120.00-ERZS GY1 120.00-1 | 0 | 0.1268 | 0.2738 | 0.41049 | 0.399 | 0.1974 | 0.41049 | ELMU | 800.015 | 800.015 | 800.015
CSEA GY1 120.00 | CSEP B 120.00 | 1 | CSEA GY1 120.00-CSEP B 120.00-1 | 1 | 0.2 | 0.93 | 0.041999 | 0.6 | 2.38 | 0.021 | ELMU | 1079.9818 | 1260.0189 | 1000.0188
CSEA GY1 120.00 | PERZ B 120.00 | 1 | CSEA GY1 120.00-PERZ B 120.00-1 | 1 | 0.09 | 0.44 | 0.019894 | 0.4 | 1.57 | 0.011052 | ELMU | 1139.9781 | 1460.0226 | 1000.0188
CSEP B 120.00 | CSEP K 120.00 | *S | CSEP B 120.00-CSEP K 120.00-*S | 1 | 0 | 0.01 | 0 | 0 | 0.01 | 0 | ELMU | 3149.0128 | 3149.0128 | 3149.0128
CSEP B 120.00 | CSEP MG3 120.00 | SF | CSEP B 120.00-CSEP MG3 120.00-SF | 1 | 0 | 8 | 0 | 0 | 8 | 0 | ELMU | 769.9928 | 769.9928 | 769.9928
CSEP B 120.00 | CSEP MG45 120.00 | SF | CSEP B 120.00-CSEP MG45 120.00-SF | 1 | 0 | 0.01 | 0 | 0 | 0.01 | 0 | ELMU | 769.9928 | 769.9928 | 769.9928
DCM 1 120.00 | VAC K 120.00 | 1 | DCM 1 120.00-VAC K 120.00-1 | 0 | 0.1 | 0.22 | 0.0050841 | 0.21 | 0.61 | 0.0030947 | ELMU | 333.9971 | 401.0179 | 249.9927
DCM 2 120.00 | VAC B 120.00 | 2 | DCM 2 120.00-VAC B 120.00-2 | 1 | 0.11 | 0.25 | 0.0050841 | 0.23 | 0.68 | 0.0030947 | ELMU | 333.9971 | 401.0179 | 249.9927
DIOS B 120.00 | DIOS K 120.00 | *S | DIOS B 120.00-DIOS K 120.00-*S | 1 | 0 | 0.01 | 0 | 0 | 0.01 | 0 | ELMU | 3149.0128 | 3149.0128 | 3149.0128
DIOS K 120.00 | ERD GY1 120.00 | 1 | DIOS K 120.00-ERD GY1 120.00-1 | 1 | 0.47 | 2.21 | 0.10102 | 1.87 | 7.64 | 0.051946 | ELMU | 1139.9781 | 1460.0226 | 1000.0188
DUKE P1 120.00 | DUKETGY1 120.00 | T1 | DUKE P1 120.00-DUKETGY1 120.00-T1 | 1 | 0.01 | 0.05 | 0.0011052 | 0.02 | 0.13 | 0.0011052 | ELMU | 899.9928 | 1164.9966 | 499.9853
DUKE P2 120.00 | DUKETGY2 120.00 | T2 | DUKE P2 120.00-DUKETGY2 120.00-T2 | 1 | 0.01 | 0.05 | 0.0011052 | 0.02 | 0.13 | 0.0011052 | ELMU | 899.9928 | 1164.9966 | 499.9853
DUKETGY1 120.00 | FOT GY2 120.00 | T1 | DUKETGY1 120.00-FOT GY2 120.00-T1 | 1 | 0.37 | 2.42 | 0.061894 | 1.05 | 6.03 | 0.034041 | ELMU | 899.9928 | 1164.9966 | 899.9928
DUKETGY2 120.00 | FOT GY2 120.00 | T2 | DUKETGY2 120.00-FOT GY2 120.00-T2 | 1 | 0.37 | 2.42 | 0.061894 | 1.05 | 6.03 | 0.034041 | ELMU | 899.9928 | 1164.9966 | 899.9928
DUVA B 120.00 | DUVA K 120.00 | *S | DUVA B 120.00-DUVA K 120.00-*S | 1 | 0 | 0.01 | 0 | 0 | 0.01 | 0 | ELMU | 3149.0128 | 3149.0128 | 3149.0128
DUVA B 120.00 | SZIHTGY2 120.00 | T2 | DUVA B 120.00-SZIHTGY2 120.00-T2 | 1 | 0.16 | 0.78 | 0.034926 | 0.45 | 2.31 | 0.017021 | ELMU | 1139.9781 | 1460.0226 | 1000.0188
DUVA B 120.00 | DUVM PA 120.00 | 1 | DUVA B 120.00-DUVM PA 120.00-1 | 1 | 0.047 | 0.053 | 0.040894 | 0.094 | 0.041 | 0.040894 | ELMU | 456.0105 | 456.0105 | 456.0105
DUVA K 120.00 | SZIHTGY1 120.00 | T1 | DUVA K 120.00-SZIHTGY1 120.00-T1 | 1 | 0.16 | 0.78 | 0.034926 | 0.45 | 2.31 | 0.017021 | ELMU | 1139.9781 | 1460.0226 | 1000.0188
DUVA K 120.00 | DUVM PB 120.00 | 2 | DUVA K 120.00-DUVM PB 120.00-2 | 1 | 0.055 | 0.062 | 0.047083 | 0.11 | 0.048 | 0.047083 | ELMU | 456.0105 | 456.0105 | 456.0105
EBUE GY 120.00 | KDUL B 120.00 | 1 | EBUE GY 120.00-KDUL B 120.00-1 | 1 | 0.06 | 0.08 | 0.047968 | 0.13 | 0.04 | 0.047968 | ELMU | 424.0156 | 424.0156 | 424.0156
ERZS GY1 120.00 | KATO GY1 120.00 | 1 | ERZS GY1 120.00-KATO GY1 120.00-1 | 1 | 0.12 | 0.33 | 0.38794 | 0.46 | 0.32 | 0.38794 | ELMU | 699.9891 | 699.9891 | 699.9891
ERZS GY1 120.00 | GARA GY1 120.00 | 1 | ERZS GY1 120.00-GARA GY1 120.00-1 | 1 | 0.125 | 0.308 | 0.40806 | 0.448 | 0.281 | 0.40806 | ELMU | 699.9891 | 699.9891 | 699.9891
FEBA GY1 120.00 | RACK GY1 120.00 | 1 | FEBA GY1 120.00-RACK GY1 120.00-1 | 1 | 4.16 | 13.13 | 0.27896 | 9.65 | 32.67 | 0.18104 | ELMU | 499.9853 | 639.9928 | 499.9853
FEBA GY1 120.00 | SORS B2 120.00 | 1 | FEBA GY1 120.00-SORS B2 120.00-1 | 1 | 2.74 | 8.6 | 0.18192 | 6.35 | 21.4 | 0.11892 | ELMU | 499.9853 | 639.9928 | 499.9853
FEBA GY1 120.00 | UJHA GY1 120.00 | 1 | FEBA GY1 120.00-UJHA GY1 120.00-1 | 1 | 1.9 | 6.548 | 0.1439 | 5.5 | 16.5879 | 0.097925 | ELMU | 569.9891 | 730.0113 | 499.9853
FEBA GY1 120.00 | UJHA GY1 120.00 | 2 | FEBA GY1 120.00-UJHA GY1 120.00-2 | 1 | 1.9 | 6.548 | 0.1439 | 5.5 | 16.5879 | 0.097925 | ELMU | 569.9891 | 730.0113 | 499.9853
FOT GY2 120.00 | MFOLTGY1 120.00 | 1 | FOT GY2 120.00-MFOLTGY1 120.00-1 | 1 | 0.29595 | 1.2001 | 2.1663 | 0.99666 | 0.89191 | 2.1663 | ELMU | 800.015 | 800.015 | 800.015
GANZ GY1 120.00 | NEPL K 120.00 | 1 | GANZ GY1 120.00-NEPL K 120.00-1 | 0 | 0.13 | 0.29 | 0.5009 | 0.59 | 0.52 | 0.5009 | ELMU | 319.9964 | 319.9964 | 319.9964
GANZ GY2 120.00 | NEPL B 120.00 | 2 | GANZ GY2 120.00-NEPL B 120.00-2 | 1 | 0.13 | 0.29 | 0.5009 | 0.59 | 0.52 | 0.5009 | ELMU | 319.9964 | 319.9964 | 319.9964
GDIP B1 120.00 | GDIP K1 120.00 | *S | GDIP B1 120.00-GDIP K1 120.00-*S | 1 | 0 | 0.01 | 0 | 0 | 0.01 | 0 | ELMU | 3149.0128 | 3149.0128 | 3149.0128
GODO B1 120.00 | GODO K1 120.00 | *S | GODO B1 120.00-GODO K1 120.00-*S | 1 | 0 | 0.01 | 0 | 0 | 0.01 | 0 | ELMU | 3149.0128 | 3149.0128 | 3149.0128
GODO B1 120.00 | GODM PA 120.00 | 1 | GODM PA 120.00-GODO B1 120.00-1 | 1 | 0.031 | 0.035 | 0.026968 | 0.063 | 0.027 | 0.026968 | ELMU | 456.0105 | 456.0105 | 456.0105
GODO B1 120.00 | LORI K1 120.00 | 1 | GODO B1 120.00-LORI K1 120.00-1 | 1 | 2.59 | 11.19 | 0.27101 | 8.05 | 32.56 | 0.16402 | EMASZ | 740.9809 | 963.0203 | 855.0077
GODO K1 120.00 | GODM PB 120.00 | 2 | GODM PB 120.00-GODO K1 120.00-2 | 1 | 0.024 | 0.026 | 0.019894 | 0.047 | 0.021 | 0.019894 | ELMU | 456.0105 | 456.0105 | 456.0105
GODO K1 120.00 | HATV GY1 120.00 | 1 | GODO K1 120.00-HATV GY1 120.00-1 | 1 | 2.48 | 10.18 | 0.24404 | 7.31 | 29.56 | 0.14589 | EMASZ | 709.9965 | 860.0113 | 709.9965
GODU GY1 120.00 | VERS GY1 120.00 | 1 | GODU GY1 120.00-VERS GY1 120.00-1 | 1 | 0.74 | 2.517 | 0.057915 | 1.702 | 6.276 | 0.034041 | ELMU | 623.0091 | 809.012 | 623.0091
HVOL GY1 120.00 | SOLYTGY1 120.00 | T1 | HVOL GY1 120.00-SOLYTGY1 120.00-T1 | 1 | 0.43 | 1.44 | 0.032936 | 0.97 | 3.59 | 0.01901 | ELMU | 709.9965 | 860.0113 | 709.9965
HVOL GY1 120.00 | VIRA K 120.00 | 2 | HVOL GY1 120.00-VIRA K 120.00-2 | 1 | 0.24 | 0.53 | 0.79003 | 0.76 | 0.38 | 0.79003 | ELMU | 800.015 | 800.015 | 499.9853
HVOL GY1 120.00 | VIRA P1 120.00 | 1 | HVOL GY1 120.00-VIRA P1 120.00-1 | 1 | 0.52 | 0.78 | 0.55992 | 0.53 | 4.3 | 0.55992 | ELMU | 439.989 | 439.989 | 439.989
HVOL GY1 120.00 | PATY GY1 120.00 | 1 | HVOL GY1 120.00-PATY GY1 120.00-1 | 1 | 1.945 | 6.754 | 0.14501 | 4.329 | 15.983 | 0.089967 | ELMU | 1000.0188 | 1099.9966 | 1000.0188
ILLA GY1 120.00 | LACZ P1 120.00 | 1 | ILLA GY1 120.00-LACZ P1 120.00-1 | 1 | 0.121 | 0.232 | 0.44696 | 0.373 | 0.138 | 0.44696 | ELMU | 800.015 | 800.015 | 800.015
ILLA GY1 120.00 | PERZ B 120.00 | 1 | ILLA GY1 120.00-PERZ B 120.00-1 | 1 | 0.126 | 0.243 | 0.46906 | 0.39 | 0.144 | 0.46906 | ELMU | 800.015 | 800.015 | 800.015
KAPM GY1 120.00 | UJPETGY1 120.00 | T1 | KAPM GY1 120.00-UJPETGY1 120.00-T1 | 1 | 0.22 | 1.07 | 0.049073 | 0.98 | 3.68 | 0.026084 | ELMU | 968.0239 | 1208.0092 | 968.0239
KATO GY1 120.00 | WEST GY1 120.00 | 1 | KATO GY1 120.00-WEST GY1 120.00-1 | 1 | 0.151 | 0.358 | 0.5051 | 0.524 | 0.307 | 0.5051 | ELMU | 699.9891 | 699.9891 | 699.9891
KATO PC 120.00 | KOTE GY1 120.00 | 1 | KATO PC 120.00-KOTE GY1 120.00-1 | 1 | 0.11 | 0.29 | 0.34108 | 0.4 | 0.28 | 0.34108 | ELMU | 699.9891 | 699.9891 | 499.9853
KDUL B 120.00 | KDUL K 120.00 | *S | KDUL B 120.00-KDUL K 120.00-*S | 1 | 0 | 0.01 | 0 | 0 | 0.01 | 0 | ELMU | 3149.0128 | 3149.0128 | 3149.0128
KDUL B 120.00 | SOLYTGY2 120.00 | T2 | KDUL B 120.00-SOLYTGY2 120.00-T2 | 1 | 0.69 | 2.32 | 0.053052 | 1.56 | 5.78 | 0.030063 | ELMU | 709.9965 | 860.0113 | 709.9965
KDUL B 120.00 | TIMA GY1 120.00 | 1 | KDUL B 120.00-TIMA GY1 120.00-1 | 1 | 0.255 | 0.548 | 0.83203 | 0.803 | 0.393 | 0.83203 | ELMU | 800.015 | 800.015 | 800.015
KDUL K 120.00 | SOLYTGY1 120.00 | T1 | KDUL K 120.00-SOLYTGY1 120.00-T1 | 1 | 0.69 | 2.32 | 0.053052 | 1.56 | 5.78 | 0.030063 | ELMU | 709.9965 | 860.0113 | 709.9965
KELF P1 120.00 | KFOL B1 120.00 | G | KELF P1 120.00-KFOL B1 120.00-G | 1 | 0.020016 | 0.080064 | 0.10787 | 0.020016 | 0.080064 | 0.10809 | MAVIR | 819.8374 | 819.8374 | 999.7782 | 0.64
KELF P2 120.00 | KFOL K2 120.00 | S | KELF P2 120.00-KFOL K2 120.00-S | 1 | 0.10598 | 0.13594 | 0.080904 | 0.22003 | 0.063936 | 0.078914 | MAVIR | 587.935 | 587.935 | 499.8891 | 0.66
KELF P3 120.00 | KFOL B1 120.00 | C | KELF P3 120.00-KFOL B1 120.00-C | 1 | 0.10598 | 0.13594 | 0.080904 | 0.22003 | 0.063936 | 0.078914 | MAVIR | 587.935 | 587.935 | 499.8891 | 0.66
KFOL B1 120.00 | KFOL B2 120.00 | *S | KFOL B1 120.00-KFOL B2 120.00-*S | 1 | 0 | 0.01 | 0 | 0 | 0.01 | 0 | ELMU | 3149.0128 | 3149.0128 | 3149.0128
KFOL B1 120.00 | KFOL K1 120.00 | *S | KFOL B1 120.00-KFOL K1 120.00-*S | 1 | 0 | 0.01 | 0 | 0 | 0.01 | 0 | ELMU | 3149.0128 | 3149.0128 | 3149.0128
KFOL B1 120.00 | LAGY PB 120.00 | 2 | KFOL B1 120.00-LAGY PB 120.00-2 | 1 | 0.31 | 0.34 | 0.26106 | 0.59 | 0.28 | 0.26106 | ELMU | 456.0105 | 456.0105 | 456.0105
KFOL B2 120.00 | KFOL K2 120.00 | *S | KFOL B2 120.00-KFOL K2 120.00-*S | 1 | 0 | 0.01 | 0 | 0 | 0.01 | 0 | ELMU | 3149.0128 | 3149.0128 | 3149.0128
KFOL K1 120.00 | KFOL K2 120.00 | *S | KFOL K1 120.00-KFOL K2 120.00-*S | 1 | 0 | 0.01 | 0 | 0 | 0.01 | 0 | ELMU | 3149.0128 | 3149.0128 | 3149.0128
KFOL K1 120.00 | ORME K 120.00 | 1 | KFOL K1 120.00-ORME K 120.00-1 | 1 | 0.224 | 0.58 | 0.70293 | 0.819 | 0.558 | 0.70293 | ELMU | 499.9853 | 499.9853 | 499.9853
KFOL K2 120.00 | LAGY PA 120.00 | 1 | KFOL K2 120.00-LAGY PA 120.00-1 | 1 | 0.29 | 0.32 | 0.24802 | 0.56 | 0.26 | 0.24802 | ELMU | 456.0105 | 456.0105 | 456.0105
KISP K1 120.00 | KOBA B 120.00 | 1 | KISP K1 120.00-KOBA B 120.00-1 | 1 | 0.42 | 1.42 | 0.032052 | 1.01 | 4.06 | 0.017905 | ELMU | 1000.0188 | 1099.9966 | 1000.0188
KISP K1 120.00 | NEPL B 120.00 | 1 | KISP K1 120.00-NEPL B 120.00-1 | 1 | 0.29 | 0.98 | 0.022105 | 0.7 | 2.83 | 0.013042 | ELMU | 1000.0188 | 1099.9966 | 1000.0188
KISPEGY1 120.00 | KOBA K 120.00 | 1 | KISPEGY1 120.00-KOBA K 120.00-1 | 1 | 0.18 | 0.48 | 0.56611 | 0.67 | 0.47 | 0.56611 | ELMU | 996.9877 | 996.9877 | 996.9877
KOBA B 120.00 | KOBA K 120.00 | *S | KOBA B 120.00-KOBA K 120.00-*S | 0 | 0 | 0.01 | 0 | 0 | 0.01 | 0 | ELMU | 3149.0128 | 3149.0128 | 3149.0128
KOBA B 120.00 | NEPL K 120.00 | 1 | KOBA B 120.00-NEPL K 120.00-1 | 1 | 0.7 | 2.37 | 0.053936 | 1.69 | 6.8 | 0.030947 | ELMU | 1000.0188 | 1099.9966 | 1000.0188
KOBA B 120.00 | PLOR GY1 120.00 | 1 | KOBA B 120.00-PLOR GY1 120.00-1 | 1 | 0.26 | 0.89 | 0.019894 | 0.61 | 2.07 | 0.011937 | ELMU | 569.9891 | 730.0113 | 569.9891
KOBA B 120.00 | SORS B2 120.00 | 1 | KOBA B 120.00-SORS B2 120.00-1 | 1 | 0.82 | 3.88 | 0.17794 | 2.27 | 11.83 | 0.085104 | ELMU | 1139.9781 | 1460.0226 | 1000.0188
KOBA B 120.00 | SZIHTGY1 120.00 | 1 | KOBA B 120.00-SZIHTGY1 120.00-1 | 1 | 1.34 | 6.35 | 0.29201 | 3.72 | 19.38 | 0.13904 | ELMU | 1139.9781 | 1460.0226 | 1000.0188
KOBA K 120.00 | RFALTGY1 120.00 | T1 | KOBA K 120.00-RFALTGY1 120.00-T1 | 1 | 0.52 | 1.76 | 0.04001 | 1.38 | 4.91 | 0.024978 | ELMU | 569.9891 | 730.0113 | 569.9891
KOBA K 120.00 | RFALTGY2 120.00 | T2 | KOBA K 120.00-RFALTGY2 120.00-T2 | 1 | 0.52 | 1.76 | 0.04001 | 1.38 | 4.91 | 0.024978 | ELMU | 569.9891 | 730.0113 | 569.9891
KOBA K 120.00 | RKER GY1 120.00 | 2 | KOBA K 120.00-RKER GY1 120.00-2 | 1 | 0.907 | 3.054 | 0.070072 | 2.05 | 7.59 | 0.03802 | ELMU | 709.9965 | 860.0113 | 709.9965
KOBA K 120.00 | RKER GY2 120.00 | 1 | KOBA K 120.00-RKER GY2 120.00-1 | 1 | 0.924 | 3.109 | 0.070957 | 2.088 | 7.729 | 0.038905 | ELMU | 709.9965 | 860.0113 | 709.9965
KOTE GY1 120.00 | VIZA GY1 120.00 | 1 | KOTE GY1 120.00-VIZA GY1 120.00-1 | 1 | 0.305 | 0.379 | 0.46708 | 0.636 | 0.362 | 0.44608 | ELMU | 499.9853 | 499.9853 | 499.9853
KOTE GY1 120.00 | DUVI GY1 120.00 | 1 | DUVI GY1 120.00-KOTE GY1 120.00-1 | 1 | 0.387 | 0.48 | 0.59197 | 0.806 | 0.459 | 0.565 | ELMU | 499.9853 | 499.9853 | 499.9853
LESH P1 120.00 | ROZS GY1 120.00 | 1 | LESH P1 120.00-ROZS GY1 120.00-1 | 1 | 0.287 | 0.5515 | 1.065 | 0.887 | 0.3275 | 1.065 | ELMU | 800.015 | 800.015 | 800.015
MFOL GY1 120.00 | MFOLTGY1 120.00 | 1 | MFOL GY1 120.00-MFOLTGY1 120.00-1 | 1 | 0.063 | 0.211 | 0.0050841 | 0.142 | 0.525 | 0.0030947 | ELMU | 569.9891 | 730.0113 | 499.9853
MFOL GY2 120.00 | RKER GY2 120.00 | 1 | MFOL GY2 120.00-RKER GY2 120.00-1 | 1 | 0.68 | 2.29 | 0.051946 | 1.54 | 5.7 | 0.030063 | ELMU | 569.9891 | 730.0113 | 499.9853
MFOLTGY1 120.00 | RKER GY1 120.00 | 1 | MFOLTGY1 120.00-RKER GY1 120.00-1 | 1 | 0.617 | 2.079 | 0.047083 | 1.398 | 5.175 | 0.026968 | ELMU | 569.9891 | 730.0113 | 499.9853
MOL1 GY1 120.00 | MOL2 GY2 120.00 | 1 | MOL1 GY1 120.00-MOL2 GY2 120.00-1 | 1 | 0.36 | 1.21 | 0.026968 | 0.94997 | 0.008352 | 0.017021 | MAVIR | 710.1409 | 860.2519 | 710.1409
MOL1 GY2 120.00 | MOL2 GY1 120.00 | 2 | MOL1 GY2 120.00-MOL2 GY1 120.00-2 | 1 | 0.36 | 1.21 | 0.026968 | 0.94997 | 0.008352 | 0.017021 | MAVIR | 710.1409 | 860.2519 | 710.1409
MOL2 GY1 120.00 | MOL2 GY2 120.00 | *S | MOL2 GY1 120.00-MOL2 GY2 120.00-*S | 0 | 1.44 | 0.009936 | 0 | 1.44 | 0.009936 | 0 | MAVIR | 3148.9646 | 3148.9646 | 0
NEPL B 120.00 | NEPL K 120.00 | *S | NEPL B 120.00-NEPL K 120.00-*S | 1 | 0 | 0.01 | 0 | 0 | 0.01 | 0 | ELMU | 3149.0128 | 3149.0128 | 3149.0128
NEPL B 120.00 | PERZ K 120.00 | 1 | NEPL B 120.00-PERZ K 120.00-1 | 1 | 0.26 | 1.23 | 0.055925 | 1.12 | 4.35 | 0.028957 | ELMU | 1139.9781 | 1460.0226 | 1000.0188
PECL GY1 120.00 | SULY K1 120.00 | 1 | PECL GY1 120.00-SULY K1 120.00-1 | 1 | 1.959 | 6.921 | 0.1439 | 4.975 | 17.065 | 0.091956 | EMASZ | 623.0091 | 809.012 | 623.0091
PERZ B 120.00 | PERZ K 120.00 | *S | PERZ B 120.00-PERZ K 120.00-*S | 1 | 0 | 0.01 | 0 | 0 | 0.01 | 0 | ELMU | 3149.0128 | 3149.0128 | 3149.0128
PLOR GY1 120.00 | SORS K1 120.00 | 1 | PLOR GY1 120.00-SORS K1 120.00-1 | 1 | 1.45 | 4.99 | 0.11008 | 3.4 | 11.59 | 0.068967 | ELMU | 1000.0188 | 1099.9966 | 1000.0188
POMZ B1 120.00 | POMZ K 120.00 | *S | POMZ B1 120.00-POMZ K 120.00-*S | 1 | 0 | 0.01 | 0 | 0 | 0.01 | 0 | ELMU | 3149.0128 | 3149.0128 | 3149.0128
POMZ B1 120.00 | PILV GY1 120.00 | 1 | PILV GY1 120.00-POMZ B1 120.00-1 | 1 | 1.821 | 6.201 | 0.18303 | 4.079 | 14.466 | 0.13307 | ELMU | 428.009 | 548.0016 | 428.009
RFAL K1 120.00 | RFALTGY1 120.00 | T1 | RFAL K1 120.00-RFALTGY1 120.00-T1 | 1 | 0.08 | 0.09 | 0.068967 | 0.16 | 0.07 | 0.068967 | ELMU | 456.0105 | 456.0105 | 456.0105
RFAL K2 120.00 | RFALTGY2 120.00 | T2 | RFAL K2 120.00-RFALTGY2 120.00-T2 | 1 | 0.09 | 0.1 | 0.074935 | 0.17 | 0.08 | 0.074935 | ELMU | 456.0105 | 456.0105 | 456.0105
RKER GY1 120.00 | RKER GY2 120.00 | *S | RKER GY1 120.00-RKER GY2 120.00-*S | 1 | 0 | 0.01 | 0 | 0 | 0.01 | 0 | ELMU | 3149.0128 | 3149.0128 | 3149.0128
SOLY P1 120.00 | SOLYTGY1 120.00 | T1 | SOLY P1 120.00-SOLYTGY1 120.00-T1 | 1 | 0.29 | 0.97 | 0.022105 | 0.65 | 2.42 | 0.013042 | ELMU | 569.9891 | 730.0113 | 249.9927
SOLY P2 120.00 | SOLYTGY2 120.00 | T2 | SOLY P2 120.00-SOLYTGY2 120.00-T2 | 1 | 0.29 | 0.97 | 0.022105 | 0.65 | 2.42 | 0.013042 | ELMU | 569.9891 | 730.0113 | 249.9927
SORS B1 120.00 | SORS B2 120.00 | *S | SORS B1 120.00-SORS B2 120.00-*S | 1 | 0 | 0.01 | 0 | 0 | 0.01 | 0 | ELMU | 3149.0128 | 3149.0128 | 3149.0128
SORS B1 120.00 | SORS K1 120.00 | *S | SORS B1 120.00-SORS K1 120.00-*S | 1 | 0 | 0.01 | 0 | 0 | 0.01 | 0 | ELMU | 3149.0128 | 3149.0128 | 3149.0128
SORS B2 120.00 | SORS K2 120.00 | *S | SORS B2 120.00-SORS K2 120.00-*S | 1 | 0 | 0.01 | 0 | 0 | 0.01 | 0 | ELMU | 3149.0128 | 3149.0128 | 3149.0128
SORS K1 120.00 | SORS K2 120.00 | *S | SORS K1 120.00-SORS K2 120.00-*S | 1 | 0 | 0.01 | 0 | 0 | 0.01 | 0 | ELMU | 3149.0128 | 3149.0128 | 3149.0128
SORS K2 120.00 | SZIHTGY2 120.00 | 1 | SORS K2 120.00-SZIHTGY2 120.00-1 | 1 | 0.61 | 2.89 | 0.13307 | 1.69 | 8.83 | 0.062999 | ELMU | 1139.9781 | 1460.0226 | 1000.0188
SORS K2 120.00 | PAKO GY1 120.00 | 1 | PAKO GY1 120.00-SORS K2 120.00-1 | 1 | 1.0239 | 3.471 | 0.078914 | 2.3294 | 8.6229 | 0.045315 | ELMU | 569.9891 | 730.0113 | 569.9891
SZIH GY1 120.00 | SZIHTGY1 120.00 | T1 | SZIH GY1 120.00-SZIHTGY1 120.00-T1 | 1 | 0.87 | 2.93 | 0.066978 | 2.08 | 8.4 | 0.03802 | ELMU | 428.009 | 548.0016 | 428.009
SZIH GY2 120.00 | SZIHTGY2 120.00 | T2 | SZIH GY2 120.00-SZIHTGY2 120.00-T2 | 1 | 0.87 | 2.93 | 0.066978 | 2.08 | 8.4 | 0.03802 | ELMU | 428.009 | 548.0016 | 428.009
SZOD GY1 120.00 | VAC B 120.00 | 1 | SZOD GY1 120.00-VAC B 120.00-1 | 1 | 1.89 | 5.96 | 0.12003 | 4.39 | 14.37 | 0.082893 | ELMU | 499.9853 | 639.9928 | 499.9853
TAHI P2 120.00 | TAHITGY2 120.00 | T2 | TAHI P2 120.00-TAHITGY2 120.00-T2 | 1 | 0.065 | 0.073 | 0.055041 | 0.124 | 0.058 | 0.055041 | ELMU | 456.0105 | 456.0105 | 456.0105
UJPE P1 120.00 | UJPETGY1 120.00 | T1 | UJPE P1 120.00-UJPETGY1 120.00-T1 | 1 | 0.09 | 0.09 | 0.072062 | 0.16 | 0.08 | 0.072062 | ELMU | 456.0105 | 456.0105 | 456.0105
UJPE P3 120.00 | UJPETGY2 120.00 | T2 | UJPE P3 120.00-UJPETGY2 120.00-T2 | 1 | 0.1 | 0.11 | 0.085988 | 0.19 | 0.09 | 0.085988 | ELMU | 456.0105 | 456.0105 | 456.0105
ULLO GY1 120.00 | VECS K1 120.00 | 1 | ULLO GY1 120.00-VECS K1 120.00-1 | 1 | 1.344 | 4.366 | 0.74891 | 3.268 | 9.437 | 0.71797 | ELMU | 569.9891 | 730.0113 | 569.9891
VAC B 120.00 | VAC K 120.00 | *S | VAC B 120.00-VAC K 120.00-*S | 1 | 0 | 0.01 | 0 | 0 | 0.01 | 0 | ELMU | 3149.0128 | 3149.0128 | 3149.0128
VAC B 120.00 | VERS GY1 120.00 | 1 | VAC B 120.00-VERS GY1 120.00-1 | 1 | 2.688 | 9.826 | 0.28405 | 7.481 | 25.987 | 0.1901 | ELMU | 499.9853 | 639.9928 | 499.9853
VAC K 120.00 | RETS K1 120.00 | 1 | RETS K1 120.00-VAC K 120.00-1 | 1 | 3.86 | 10.24 | 0.21707 | 8.55 | 27.0099 | 0.14103 | EMASZ | 624.9816 | 754.9817 | 624.9816
VLIG K 120.00 | VLIG B 120.00 | *S | VLIG B 120.00-VLIG K 120.00-*S | 1 | 0 | 0.01 | 0 | 0 | 0.01 | 0 | ELMU | 3149.0128 | 3149.0128 | 3149.0128
VLIG B 120.00 | GARA GY1 120.00 | 1 | GARA GY1 120.00-VLIG B 120.00-1 | 1 | 0.126 | 0.313 | 0.40496 | 0.452 | 0.29 | 0.40496 | ELMU | 699.9891 | 699.9891 | 699.9891
ORME B 120.00 | ORME K 120.00 | *S | ORME B 120.00-ORME K 120.00-*S | 1 | 0 | 0.01 | 0 | 0 | 0.01 | 0 | ELMU | 3149.0128 | 3149.0128 | 3149.0128
ORME B 120.00 | ORMM PA 120.00 | 1 | ORME B 120.00-ORMM PA 120.00-1 | 1 | 0.016 | 0.018 | 0.013926 | 0.031 | 0.014 | 0.013926 | ELMU | 456.0105 | 456.0105 | 456.0105
ORME K 120.00 | ORMM PB 120.00 | 2 | ORME K 120.00-ORMM PB 120.00-2 | 1 | 0.016 | 0.018 | 0.013926 | 0.031 | 0.014 | 0.013926 | ELMU | 456.0105 | 456.0105 | 456.0105
VECS B1 120.00 | VECS K1 120.00 | *S | VECS B1 120.00-VECS K1 120.00-*S | 1 | 0 | 0.01 | 0 | 0 | 0.01 | 0 | ELMU | 3149.0128 | 3149.0128 | 3149.0128
VECS B1 120.00 | PAKO GY1 120.00 | 1 | PAKO GY1 120.00-VECS B1 120.00-1 | 1 | 0.9389 | 2.9412 | 0.7372 | 2.3412 | 6.5586 | 0.71266 | ELMU | 569.9891 | 730.0113 | 569.9891
ZSIG GY1 120.00 | TIMA GY1 120.00 | 1 | TIMA GY1 120.00-ZSIG GY1 120.00-1 | 1 | 0.097 | 0.205 | 0.32008 | 0.303 | 0.145 | 0.32008 | ELMU | 800.015 | 800.015 | 800.015
AUDI GY1 120.00 | AUDI GY2 120.00 | *S | AUDI GY1 120.00-AUDI GY2 120.00-*S | 1 | 0.00144 | 0.01296 | 0 | 0 | 0.009936 | 0 | MAVIR | 0 | 0 | 0
AJED GY1 120.00 | AJKA K1 120.00 | 1 | AJED GY1 120.00-AJKA K1 120.00-1 | 1 | 0.53 | 1.17 | 0.024094 | 1 | 3.19 | 0.015031 | EDASZ | 333.9971 | 401.0179 | 299.9816
AJED GY2 120.00 | AJKA B1 120.00 | 2 | AJED GY2 120.00-AJKA B1 120.00-2 | 1 | 0.53 | 1.17 | 0.024094 | 1 | 3.19 | 0.015031 | EDASZ | 333.9971 | 401.0179 | 299.9816
AJKA B1 120.00 | AJKA ER1 120.00 | 1 | AJKA B1 120.00-AJKA ER1 120.00-1 | 0 | 0.00144 | 0.20002 | 0 | 0 | 0.20002 | 0 | MAVIR | 0 | 0 | 0
AJKA B1 120.00 | AJKA ER2 120.00 | 1 | AJKA B1 120.00-AJKA ER2 120.00-1 | 1 | 0.00144 | 0.20002 | 0 | 0 | 0.20002 | 0 | MAVIR | 0 | 0 | 0
AJKA B1 120.00 | AJKA G67 120.00 | 1 | AJKA B1 120.00-AJKA G67 120.00-1 | 0 | 0.00144 | 0.20002 | 0 | 0 | 0.20002 | 0 | MAVIR | 0 | 0 | 0
AJKA B1 120.00 | AJKA K1 120.00 | *S | AJKA B1 120.00-AJKA K1 120.00-*S | 1 | 0 | 0.01 | 0 | 0 | 0.01 | 0 | EDASZ | 3149.0128 | 3149.0128 | 3149.0128
AJKA B1 120.00 | ANEP GY1 120.00 | 1 | AJKA B1 120.00-ANEP GY1 120.00-1 | 1 | 0.6514 | 2.313 | 0.056146 | 2.4309 | 6.1869 | 0.040673 | EDASZ | 499.9853 | 639.9928 | 499.9853
AJKA B1 120.00 | BAKONPG2 120.00 | 2 | AJKA B1 120.00-BAKONPG2 120.00-2 | 1 | 0.076032 | 0.11506 | 0.018789 | 0.22997 | 0.085968 | 0.011052 | MAVIR | 1443.3757 | 1443.3757 | 1443.3757
AJKA B1 120.00 | CELD K1 120.00 | 1 | AJKA B1 120.00-CELD K1 120.00-1 | 1 | 4.36 | 15.26 | 0.32406 | 9.92 | 35.42 | 0.20491 | EDASZ | 569.9891 | 730.0113 | 499.9853
AJKA K1 120.00 | BAKONPG1 120.00 | 1 | AJKA K1 120.00-BAKONPG1 120.00-1 | 1 | 0.076032 | 0.11506 | 0.018789 | 0.22997 | 0.085968 | 0.011052 | MAVIR | 1443.3757 | 1443.3757 | 1443.3757
AJKA K1 120.00 | PAPA GY1 120.00 | 1 | AJKA K1 120.00-PAPA GY1 120.00-1 | 1 | 3.48 | 10.06 | 0.21309 | 7.68 | 28.1601 | 0.126 | EDASZ | 499.9853 | 639.9928 | 499.9853
AJKA K1 120.00 | TIMF GY1 120.00 | 1 | AJKA K1 120.00-TIMF GY1 120.00-1 | 1 | 0.3 | 0.67 | 0.013926 | 0.58 | 1.83 | 0.009063 | EDASZ | 444.9927 | 535.0112 | 249.9927
AJKA K1 120.00 | TIMFTGY1 120.00 | T | AJKA K1 120.00-TIMFTGY1 120.00-T | 1 | 0.11 | 0.37 | 0.0079577 | 0.24 | 0.86 | 0.0050841 | EDASZ | 569.9891 | 730.0113 | 299.9816
AJKA K1 120.00 | VSZE GY1 120.00 | 1 | AJKA K1 120.00-VSZE GY1 120.00-1 | 1 | 4.44 | 15.53 | 0.33003 | 10.09 | 36.04 | 0.20889 | EDASZ | 569.9891 | 730.0113 | 499.9853
ANEP GY1 120.00 | CSAB GY1 120.00 | 1 | ANEP GY1 120.00-CSAB GY1 120.00-1 | 1 | 1.9458 | 6.9852 | 0.14037 | 6.1006 | 20.894 | 0.11119 | EDASZ | 499.9853 | 639.9928 | 499.9853
DOOS GY3 120.00 | TBIP B 120.00 | 3 | DOOS GY3 120.00-TBIP B 120.00-3 | 1 | 0.179 | 0.202 | 0.21199 | 0.358 | 0.101 | 0.21 | EDASZ | 456.0105 | 456.0105 | 456.0105
ALMF GY1 120.00 | LABA GY1 120.00 | 1 | ALMF GY1 120.00-LABA GY1 120.00-1 | 1 | 2.41 | 8.44 | 0.17905 | 5.48 | 19.58 | 0.11296 | EDASZ | 428.009 | 548.0016 | 499.9853
ALMF GY1 120.00 | TATA GY1 120.00 | 1 | ALMF GY1 120.00-TATA GY1 120.00-1 | 1 | 1.55 | 5.43 | 0.11495 | 3.53 | 12.59 | 0.072946 | EDASZ | 428.009 | 548.0016 | 499.9853
BAKONAKU 120.00 | BAKONPG1 120.00 | *S | BAKONAKU 120.00-BAKONPG1 120.00-*S | 1 | 0 | 0.009936 | 0 | 0 | 0.009936 | 0 | MAVIR | 274.2414 | 274.2414 | 274.2414
ASZF GY1 120.00 | ZALH 120.00 | 1 | ASZF GY1 120.00-ZALH 120.00-1 | 1 | 5.038 | 17.311 | 0.38197 | 11.819 | 40.2209 | 0.23895 | EDASZ | 428.009 | 548.0016 | 499.9853
BABA GY1 120.00 | NASZTGY1 120.00 | T1 | BABA GY1 120.00-NASZTGY1 120.00-T1 | 1 | 0.395 | 1.331 | 0.030063 | 1.151 | 3.033 | 0.01901 | EDASZ | 709.9965 | 860.0113 | 499.9853
BABA GY1 120.00 | BAMO B 120.00 | 1 | BABA GY1 120.00-BAMO B 120.00-1 | 1 | 0.537 | 1.814 | 0.040894 | 1.364 | 4.748 | 0.022989 | EDASZ | 623.0091 | 809.012 | 499.9853
BANH B 120.00 | BANH K 120.00 | *S | BANH B 120.00-BANH K 120.00-*S | 1 | 0 | 0.01 | 0 | 0 | 0.01 | 0 | EDASZ | 3149.0128 | 3149.0128 | 3149.0128
BANH B 120.00 | BICS GY1 120.00 | 1 | BANH B 120.00-BICS GY1 120.00-1 | 1 | 4.03 | 14.12 | 0.29996 | 9.18 | 32.78 | 0.1901 | EDASZ | 570.1334 | 729.867 | 499.8891
BANH B 120.00 | DORG K1 120.00 | 1 | BANH B 120.00-DORG K1 120.00-1 | 1 | 6.39 | 14.27 | 0.29201 | 12.13 | 38.7 | 0.18303 | EDASZ | 333.9971 | 401.0179 | 444.9927
BANH B 120.00 | TABMTGY1 120.00 | T1 | BANH B 120.00-TABMTGY1 120.00-T1 | 1 | 0.07 | 0.16 | 0.0030947 | 0.14 | 0.44 | 0.0019894 | EDASZ | 333.9971 | 401.0179 | 444.9927
BANH B 120.00 | TBIP K 120.00 | 2 | BANH B 120.00-TBIP K 120.00-2 | 1 | 0.3376 | 1.3201 | 0.028073 | 0.7923 | 3.1333 | 0.017684 | EDASZ | 1000.0188 | 1099.9966 | 499.9853
BANH K 120.00 | TABMTGY2 120.00 | T2 | BANH K 120.00-TABMTGY2 120.00-T2 | 1 | 0.07 | 0.16 | 0.0030947 | 0.14 | 0.44 | 0.0019894 | EDASZ | 333.9971 | 401.0179 | 444.9927
BANH K 120.00 | TATA GY1 120.00 | 1 | BANH K 120.00-TATA GY1 120.00-1 | 1 | 2.49 | 8.71 | 0.18502 | 5.66 | 20.22 | 0.11693 | EDASZ | 428.009 | 548.0016 | 499.9853
BANH K 120.00 | TBIP B 120.00 | 1 | BANH K 120.00-TBIP B 120.00-1 | 1 | 0.3376 | 1.3201 | 0.028073 | 0.7923 | 3.1333 | 0.017684 | EDASZ | 1000.0188 | 1099.9966 | 499.9853
BARA GY1 120.00 | SZFE GY1 120.00 | 1 | BARA GY1 120.00-SZFE GY1 120.00-1 | 1 | 4.75 | 16.5861 | 0.35191 | 10.804 | 38.594 | 0.22304 | EDASZ | 374.989 | 480.0186 | 499.9853
DOOS GY2 120.00 | TBIP B 120.00 | 2 | DOOS GY2 120.00-TBIP B 120.00-2 | 1 | 0.179 | 0.202 | 0.21199 | 0.358 | 0.101 | 0.21 | EDASZ | 456.0105 | 456.0105 | 456.0105
DOOS GY1 120.00 | TBIP B 120.00 | 1 | DOOS GY1 120.00-TBIP B 120.00-1 | 1 | 0.179 | 0.202 | 0.21199 | 0.358 | 0.101 | 0.21 | EDASZ | 456.0105 | 456.0105 | 456.0105
CELD K1 120.00 | IKER GY1 120.00 | 1 | CELD K1 120.00-IKER GY1 120.00-1 | 1 | 2.48 | 8.69 | 0.18502 | 5.65 | 20.18 | 0.11693 | EDASZ | 569.9891 | 730.0113 | 499.9853
CSEG GY1 120.00 | KSZE GY1 120.00 | 1 | CSEG GY1 120.00-KSZE GY1 120.00-1 | 1 | 2.624 | 9.185 | 0.19496 | 5.97 | 21.3191 | 0.12335 | EDASZ | 569.9891 | 730.0113 | 499.9853
CSEG GY1 120.00 | REPC 120.00 | 1 | CSEG GY1 120.00-REPC 120.00-1 | 1 | 2.62 | 9.001 | 0.19806 | 6.145 | 20.912 | 0.12401 | EDASZ | 623.0091 | 809.012 | 499.9853
CSEG GY1 120.00 | SZOM K 120.00 | 1 | CSEG GY1 120.00-SZOM K 120.00-1 | 1 | 2.632 | 9.215 | 0.19563 | 5.989 | 21.387 | 0.12335 | EDASZ | 569.9891 | 730.0113 | 499.9853
CSOR GY1 120.00 | KAPU GY1 120.00 | 1 | CSOR GY1 120.00-KAPU GY1 120.00-1 | 1 | 3.48 | 12.19 | 0.25907 | 7.92 | 28.28 | 0.16402 | EDASZ | 569.9891 | 730.0113 | 499.9853
CSOR GY1 120.00 | KIML B 120.00 | 1 | CSOR GY1 120.00-KIML B 120.00-1 | 1 | 3.35 | 11.73 | 0.2489 | 7.63 | 27.23 | 0.15805 | EDASZ | 333.9971 | 401.0179 | 444.9927
CSOR GY1 120.00 | SKOV B 120.00 | 1 | CSOR GY1 120.00-SKOV B 120.00-1 | 1 | 5.204 | 16.78 | 0.88994 | 11.763 | 42.0741 | 0.72592 | EDASZ | 569.9891 | 730.0113 | 499.9853
DORG B1 120.00 | DORG K1 120.00 | *S | DORG B1 120.00-DORG K1 120.00-*S | 1 | 0 | 0.01 | 0 | 0 | 0.01 | 0 | EDASZ | 3149.0128 | 3149.0128 | 3149.0128
DORG B1 120.00 | EGOM GY1 120.00 | 1 | DORG B1 120.00-EGOM GY1 120.00-1 | 1 | 1.04 | 3.31 | 0.22193 | 2.25 | 7.51 | 0.19695 | EDASZ | 428.009 | 548.0016 | 499.9853
DORG B1 120.00 | GYMETP1 120.00 | 1 | DORG B1 120.00-GYMETP1 120.00-1 | 1 | 2.1948 | 7.4057 | 0.21641 | 5.6771 | 19.4573 | 0.11605 | EDASZ | 569.9891 | 730.0113 | 499.9853
DORG K1 120.00 | NYUF K 120.00 | 1 | DORG K1 120.00-NYUF K 120.00-1 | 1 | 2.882 | 10.082 | 0.21397 | 6.567 | 23.405 | 0.13594 | EDASZ | 428.009 | 548.0016 | 499.9853
EGOM GY1 120.00 | PILV GY1 120.00 | 1 | EGOM GY1 120.00-PILV GY1 120.00-1 | 1 | 3.469 | 11.815 | 0.3539 | 7.762 | 27.438 | 0.26106 | EDASZ | 428.009 | 548.0016 | 428.009
FLCO GY 120.00 | SZOM K 120.00 | 1 | FLCO GY 120.00-SZOM K 120.00-1 | 1 | 0.002 | 0.01 | 0.0004421 | 0.009 | 0.034 | 0.00022105 | EDASZ | 680.0224 | 860.0113 | 499.9853
FESZTP 120.00 | FESZ P1 120.00 | T | FESZ P1 120.00-FESZTP 120.00-T | 1 | 0.2006 | 0.678 | 0.015473 | 0.511 | 1.805 | 0.0088419 | EDASZ | 623.0091 | 809.012 | 499.9853
FESZTP 120.00 | KAPU GY1 120.00 | 1 | FESZTP 120.00-KAPU GY1 120.00-1 | 1 | 3.045 | 7.376 | 0.15164 | 6.962 | 23.131 | 0.095714 | EDASZ | 333.9971 | 401.0179 | 444.9927
FESZTP 120.00 | SKOV K 120.00 | 1 | FESZTP 120.00-SKOV K 120.00-1 | 1 | 2.28 | 5.0476 | 0.10279 | 4.7661 | 16.2132 | 0.066978 | EDASZ | 333.9971 | 401.0179 | 444.9927
GMVG GY1 120.00 | GYRK GY1 120.00 | 1 | GMVG GY1 120.00-GYRK GY1 120.00-1 | 1 | 0.21 | 0.74 | 0.015915 | 0.48 | 1.7 | 0.0099472 | EDASZ | 428.009 | 535.0112 | 249.9927
GMVG GY1 120.00 | GYRRTGY1 120.00 | T1 | GMVG GY1 120.00-GYRRTGY1 120.00-T1 | 1 | 0.27 | 0.97 | 0.019894 | 0.63 | 2.24 | 0.013042 | EDASZ | 428.009 | 535.0112 | 249.9927
GYRD GY1 120.00 | GYRE B 120.00 | 1 | GYRD GY1 120.00-GYRE B 120.00-1 | 1 | 1.364 | 4.774 | 0.10124 | 3.102 | 11.077 | 0.063883 | EDASZ | 569.9891 | 730.0113 | 499.9853
GYRD GY1 120.00 | OTTETP1 120.00 | T | GYRD GY1 120.00-OTTETP1 120.00-T | 1 | 2.76 | 6.15 | 0.13594 | 5.73 | 15.18 | 0.07803 | EDASZ | 569.9891 | 730.0113 | 444.9927
GYRE B 120.00 | GYRE K 120.00 | *S | GYRE B 120.00-GYRE K 120.00-*S | 1 | 0 | 0.01 | 0 | 0 | 0.01 | 0 | EDASZ | 3149.0128 | 3149.0128 | 3149.0128
GYRE B 120.00 | GYRRTGY1 120.00 | T1 | GYRE B 120.00-GYRRTGY1 120.00-T1 | 1 | 0.06 | 0.21 | 0.0039789 | 0.13 | 0.48 | 0.0030947 | EDASZ | 428.009 | 535.0112 | 249.9927
GYRE B 120.00 | NVAR P1 120.00 | 1 | GYRE B 120.00-NVAR P1 120.00-1 | 1 | 0.3 | 1.06 | 0.022989 | 0.69 | 2.47 | 0.013926 | EDASZ | 428.009 | 548.0016 | 569.9891
GYRE K 120.00 | GYRRTGY2 120.00 | T2 | GYRE K 120.00-GYRRTGY2 120.00-T2 | 1 | 0.06 | 0.21 | 0.0039789 | 0.13 | 0.48 | 0.0030947 | EDASZ | 428.009 | 548.0016 | 499.9853
GYRE K 120.00 | NVAR P2 120.00 | 2 | GYRE K 120.00-NVAR P2 120.00-2 | 1 | 0.3 | 1.06 | 0.022989 | 0.69 | 2.47 | 0.013926 | EDASZ | 428.009 | 548.0016 | 569.9891
GYRE K 120.00 | GYIP GY1 120.00 | 1 | GYIP GY1 120.00-GYRE K 120.00-1 | 1 | 0.3975 | 1.089 | 0.20845 | 0.8895 | 2.7465 | 0.19806 | EDASZ | 569.9891 | 699.9891 | 499.9853
GYRK GY1 120.00 | GYRRTGY2 120.00 | T2 | GYRK GY1 120.00-GYRRTGY2 120.00-T2 | 1 | 0.16 | 0.57 | 0.011937 | 0.37 | 1.3 | 0.0070736 | EDASZ | 428.009 | 548.0016 | 499.9853
GYRR GY1 120.00 | GYRRTGY1 120.00 | T1 | GYRR GY1 120.00-GYRRTGY1 120.00-T1 | 1 | 0 | 0.01 | 0 | 0.01 | 0.03 | 0 | EDASZ | 428.009 | 548.0016 | 249.9927
GYRR GY2 120.00 | GYRRTGY2 120.00 | T2 | GYRR GY2 120.00-GYRRTGY2 120.00-T2 | 1 | 0 | 0.01 | 0 | 0.01 | 0.03 | 0 | EDASZ | 428.009 | 548.0016 | 249.9927
GYME P1 120.00 | GYMETP1 120.00 | T | GYME P1 120.00-GYMETP1 120.00-T | 1 | 0.4956 | 1.6648 | 0.022989 | 1.2637 | 4.4651 | 0.021884 | EDASZ | 623.0091 | 809.012 | 499.9853
IKER GY1 120.00 | SZOM K 120.00 | 1 | IKER GY1 120.00-SZOM K 120.00-1 | 1 | 2.52 | 8.84 | 0.18789 | 5.74 | 20.5101 | 0.11892 | EDASZ | 569.9891 | 730.0113 | 499.9853
IKER GY1 120.00 | IKES 120.00 | 1 | IKER GY1 120.00-IKES 120.00-1 | 1 | 0.0531 | 0.0578 | 0.044873 | 0.101 | 0.0475 | 0.044873 | EDASZ | 400.0075 | 400.0075 | 400.0075
INAL GY1 120.00 | VARK B 120.00 | 1 | INAL GY1 120.00-VARK B 120.00-1 | 1 | 0.06 | 0.21 | 0.0039789 | 0.13 | 0.48 | 0.0030947 | EDASZ | 569.9891 | 730.0113 | 499.9853
INAL GY2 120.00 | VARK B 120.00 | 2 | INAL GY2 120.00-VARK B 120.00-2 | 1 | 0.06 | 0.21 | 0.0039789 | 0.13 | 0.48 | 0.0030947 | EDASZ | 569.9891 | 730.0113 | 499.9853
KAPU GY1 120.00 | KASP 120.00 | 1 | KAPU GY1 120.00-KASP 120.00-1 | 1 | 2.3397 | 3.2945 | 0.067199 | 4.3732 | 9.2013 | 0.039568 | EDASZ | 350.0186 | 350.0186 | 350.0186
KIGM K 120.00 | KIGM B1 120.00 | *S | KIGM B1 120.00-KIGM K 120.00-*S | 1 | 0 | 0.01 | 0 | 0 | 0.01 | 0 | EDASZ | 3149.0128 | 3149.0128 | 3149.0128
KIGM K 120.00 | KOMA GY1 120.00 | 1 | KIGM K 120.00-KOMA GY1 120.00-1 | 1 | 1.2532 | 4.2349 | 0.096156 | 3.5764 | 9.5801 | 0.060125 | EDASZ | 569.9891 | 730.0113 | 499.9853
KIGM K 120.00 | KOIP B 120.00 | 1 | KIGM K 120.00-KOIP B 120.00-1 | 1 | 1.483 | 5.009 | 0.11406 | 3.363 | 12.462 | 0.064988 | EDASZ | 569.9891 | 699.9891 | 499.9853
KIGM K 120.00 | KIGA 120.00 | 1 | KIGA 120.00-KIGM K 120.00-1 | 1 | 0.0094 | 0.033 | 0.00066315 | 0.0215 | 0.0767 | 0.0004421 | EDASZ | 569.9891 | 730.0113 | 499.9853
KIGM K 120.00 | KISBTP 120.00 | 1 | KIGM K 120.00-KISBTP 120.00-1 | 1 | 2.314 | 7.952 | 0.17507 | 5.429 | 18.4751 | 0.11008 | EDASZ | 569.9891 | 730.0113 | 499.9853
KIGM B1 120.00 | TBIP K 120.00 | 1 | KIGM B1 120.00-TBIP K 120.00-1 | 1 | 2.5842 | 9.0345 | 0.19143 | 5.4226 | 21.4438 | 0.12069 | EDASZ | 569.9891 | 730.0113 | 499.9853
KIGM B1 120.00 | TBIP K 120.00 | 2 | KIGM B1 120.00-TBIP K 120.00-2 | 1 | 2.5842 | 9.0345 | 0.19143 | 5.4226 | 21.4438 | 0.12069 | EDASZ | 569.9891 | 730.0113 | 499.9853
KIGM B1 120.00 | KIGB 120.00 | 1 | KIGB 120.00-KIGM B1 120.00-1 | 1 | 0.0094 | 0.033 | 0.00066315 | 0.0215 | 0.0767 | 0.0004421 | EDASZ | 569.9891 | 730.0113 | 499.9853
KIGM B1 120.00 | KIGC 120.00 | 1 | KIGC 120.00-KIGM B1 120.00-1 | 1 | 0.0094 | 0.033 | 0.00066315 | 0.0215 | 0.0767 | 0.0004421 | EDASZ | 569.9891 | 730.0113 | 499.9853
KISB GY1 120.00 | KISBTP 120.00 | T | KISB GY1 120.00-KISBTP 120.00-T | 1 | 0.2006 | 0.678 | 0.015473 | 0.511 | 1.805 | 0.0088419 | EDASZ | 709.9965 | 860.0113 | 499.9853
KIML B 120.00 | KIML K 120.00 | *S | KIML B 120.00-KIML K 120.00-*S | 1 | 0 | 0.01 | 0 | 0 | 0.01 | 0 | EDASZ | 3149.0128 | 3149.0128 | 3149.0128
KIML B 120.00 | KIMMTGY2 120.00 | T2 | KIML B 120.00-KIMMTGY2 120.00-T2 | 1 | 0.02 | 0.04 | 0.0011052 | 0.04 | 0.11 | 0.0011052 | EDASZ | 624 | 809 | 444.9927
KIML B 120.00 | VOGNTGY1 120.00 | T1 | KIML B 120.00-VOGNTGY1 120.00-T1 | 1 | 0.7776 | 2.7223 | 0.057694 | 1.7694 | 6.3185 | 0.036694 | EDASZ | 569.9891 | 730.0113 | 499.9853
KIML K 120.00 | KIMMTGY1 120.00 | T1 | KIML K 120.00-KIMMTGY1 120.00-T1 | 1 | 0.02 | 0.04 | 0.0011052 | 0.04 | 0.11 | 0.0011052 | EDASZ | 624 | 809 | 444.9927
KIML K 120.00 | VOGNTGY2 120.00 | T2 | KIML K 120.00-VOGNTGY2 120.00-T2 | 1 | 0.78 | 2.73 | 0.057915 | 1.77 | 6.33 | 0.036915 | EDASZ | 569.9891 | 730.0113 | 499.9853
KIMM GY1 120.00 | KIMMTGY1 120.00 | T1 | KIMM GY1 120.00-KIMMTGY1 120.00-T1 | 1 | 0.02 | 0.04 | 0.0011052 | 0.04 | 0.11 | 0.0011052 | EDASZ | 333.9971 | 401.0179 | 444.9927
KIMM GY2 120.00 | KIMMTGY2 120.00 | T2 | KIMM GY2 120.00-KIMMTGY2 120.00-T2 | 1 | 0.02 | 0.04 | 0.0011052 | 0.04 | 0.11 | 0.0011052 | EDASZ | 333.9971 | 401.0179 | 444.9927
KIMMTGY2 120.00 | OTTETP1 120.00 | T | KIMMTGY2 120.00-OTTETP1 120.00-T | 1 | 2.75 | 6.13 | 0.13506 | 5.71 | 15.14 | 0.07803 | EDASZ | 624 | 809 | 444.9927
KOMA GY1 120.00 | KOIP B 120.00 | 1 | KOIP B 120.00-KOMA GY1 120.00-1 | 1 | 0.1789 | 0.5864 | 0.043989 | 0.4942 | 1.5281 | 0.038462 | EDASZ | 699.9891 | 699.9891 | 499.9853
KOMA GY1 120.00 | KONP P1 120.00 | 1 | KOMA GY1 120.00-KONP P1 120.00-1 | 1 | 0.03 | 0.027 | 0.026526 | 0.006 | 0.006 | 0.12732 | EDASZ | 429.9816 | 429.9816 | 429.9816
KOIP B 120.00 | KOIP K 120.00 | *S | KOIP B 120.00-KOIP K 120.00-*S | 1 | 0 | 0.01 | 0 | 0 | 0.01 | 0 | EDASZ | 3149.0128 | 3149.0128 | 3149.0128
KOIP K 120.00 | SKBH 1 120.00 | 1 | KOIP K 120.00-SKBH 1 120.00-1 | 1 | 0.0592 | 0.0839 | 0.12489 | 0.122 | 0.0788 | 0.12489 | EDASZ | 337.9905 | 392.0208 | 337.9905
KOIP K 120.00 | SKBM 1 120.00 | 1 | KOIP K 120.00-SKBM 1 120.00-1 | 1 | 0.06672 | 0.0942 | 0.14059 | 0.1373 | 0.0887 | 0.14059 | EDASZ | 337.9905 | 392.0208 | 337.9905
KOIP K 120.00 | BAMO K 120.00 | 1 | BAMO K 120.00-KOIP K 120.00-1 | 1 | 2.488 | 8.389 | 0.19099 | 7.203 | 19.6119 | 0.11693 | EDASZ | 623.0091 | 699.9891 | 499.9853
KOIP K 120.00 | BAMO K 120.00 | 2 | BAMO K 120.00-KOIP K 120.00-2 | 1 | 2.633 | 8.893 | 0.20204 | 6.062 | 22.357 | 0.11605 | EDASZ | 623.0091 | 699.9891 | 499.9853
KORM GY1 120.00 | SZGO GY1 120.00 | 1 | KORM GY1 120.00-SZGO GY1 120.00-1 | 1 | 3.49 | 12.23 | 0.25995 | 7.95 | 28.39 | 0.16402 | EDASZ | 569.9891 | 730.0113 | 499.9853
KORM GY1 120.00 | SZGO GY1 120.00 | 2 | KORM GY1 120.00-SZGO GY1 120.00-2 | 1 | 3.49 | 12.23 | 0.25995 | 7.95 | 28.39 | 0.16402 | EDASZ | 569.9891 | 730.0113 | 499.9853
KORM GY1 120.00 | SZOM K 120.00 | 1 | KORM GY1 120.00-SZOM K 120.00-1 | 1 | 2.96 | 10.37 | 0.21994 | 6.74 | 24.07 | 0.13904 | EDASZ | 623.0572 | 808.7715 | 499.8891
KORM GY1 120.00 | SARF GY1 120.00 | 1 | KORM GY1 120.00-SARF GY1 120.00-1 | 1 | 1.326 | 4.635 | 0.097925 | 3.013 | 10.758 | 0.061894 | EDASZ | 569.9891 | 730.0113 | 499.9853
KSZE GY1 120.00 | SKOV B 120.00 | 1 | KSZE GY1 120.00-SKOV B 120.00-1 | 1 | 3.191 | 11.172 | 0.23696 | 7.262 | 25.9309 | 0.15009 | EDASZ | 569.9891 | 730.0113 | 499.9853
LABA GY1 120.00 | NYUF K 120.00 | 1 | LABA GY1 120.00-NYUF K 120.00-1 | 1 | 1.35 | 4.73 | 0.099914 | 3.07 | 10.98 | 0.064104 | EDASZ | 428.009 | 548.0016 | 499.9853
LENT 1 120.00 | PANKTGY1 120.00 | T | LENT 1 120.00-PANKTGY1 120.00-T | 1 | 4.03 | 13.6 | 0.29996 | 10.45 | 35.5599 | 0.1901 | EDASZ | 569.9891 | 730.0113 | 499.9853
LEPS 120.00 | LEPSTP 120.00 | T | LEPS 120.00-LEPSTP 120.00-T | 1 | 0.012 | 0.04 | 0.0011052 | 0.027 | 0.099 | 0.0011052 | EDASZ | 623.0091 | 809.012 | 499.9853
LEPSTP 120.00 | VARK K 120.00 | 1 | LEPSTP 120.00-VARK K 120.00-1 | 1 | 4.383 | 10.35 | 0.21309 | 8.491 | 27.4609 | 0.13396 | EDASZ | 428.009 | 548.0016 | 249.9927
LEST 120.00 | TAPO GY1 120.00 | 1 | LEST 120.00-TAPO GY1 120.00-1 | 1 | 1.056 | 3.628 | 0.08002 | 2.477 | 8.428 | 0.049957 | EDASZ | 428.009 | 548.0016 | 569.9891
MOR GY1 120.00 | ORIP GY1 120.00 | 1 | MOR GY1 120.00-ORIP GY1 120.00-1 | 1 | 2.05 | 7.19 | 0.15297 | 4.68 | 16.7 | 0.09704 | EDASZ | 624.0194 | 809.012 | 499.9853
MOR GY1 120.00 | BALI 120.00 | 1 | BALI 120.00-MOR GY1 120.00-1 | 1 | 1.221 | 4.273 | 0.091072 | 2.797 | 9.959 | 0.057031 | EDASZ | 428.009 | 548.0016 | 499.9853
MOVR GY1 120.00 | MTIMTGY1 120.00 | T1 | MOVR GY1 120.00-MTIMTGY1 120.00-T1 | 1 | 0 | 0.02 | 0 | 0.01 | 0.04 | 0 | EDASZ | 569.9891 | 730.0113 | 499.9853
MOVR GY1 120.00 | MTIMTGY2 120.00 | T2 | MOVR GY1 120.00-MTIMTGY2 120.00-T2 | 1 | 0.01 | 0.03 | 0.0011052 | 0.02 | 0.07 | 0 | EDASZ | 569.9891 | 730.0113 | 499.9853
MOVR GY1 120.00 | MLSZ 120.00 | 1 | MLSZ 120.00-MOVR GY1 120.00-1 | 1 | 0.02 | 0.03 | 0.024094 | 0.03 | 0.06 | 0.024094 | EDASZ | 400.0075 | 400.0075 | 400.0075
MOVR GY1 120.00 | MSZE 120.00 | 1 | MOVR GY1 120.00-MSZE 120.00-1 | 1 | 0.0095 | 0.0021 | 0.021442 | 0.002 | 0.0099 | 0.021442 | EDASZ | 699.9891 | 699.9891 | 699.9891
MTIM P1 120.00 | MTIMTGY1 120.00 | T1 | MTIM P1 120.00-MTIMTGY1 120.00-T1 | 1 | 0.06 | 0.22 | 0.0050841 | 0.14 | 0.51 | 0.0030947 | EDASZ | 569.9891 | 730.0113 | 499.9853
MTIM P2 120.00 | MTIMTGY2 120.00 | T2 | MTIM P2 120.00-MTIMTGY2 120.00-T2 | 1 | 0.06 | 0.2 | 0.0039789 | 0.13 | 0.47 | 0.0030947 | EDASZ | 569.9891 | 730.0113 | 499.9853
MTIMTGY1 120.00 | VOGNTGY1 120.00 | T1 | MTIMTGY1 120.00-VOGNTGY1 120.00-T1 | 1 | 0.4391 | 1.5371 | 0.032494 | 0.9991 | 3.5677 | 0.020779 | EDASZ | 569.9891 | 730.0113 | 709.9965
MTIMTGY2 120.00 | VOGNTGY2 120.00 | T2 | MTIMTGY2 120.00-VOGNTGY2 120.00-T2 | 1 | 0.4531 | 1.5863 | 0.033599 | 1.031 | 3.6818 | 0.021221 | EDASZ | 569.9891 | 730.0113 | 709.9965
NASZ GY1 120.00 | NASZTGY2 120.00 | T2 | NASZ GY1 120.00-NASZTGY2 120.00-T2 | 1 | 1.05 | 1.68 | 0.034926 | 1.75 | 4.74 | 0.021 | EDASZ | 262.983 | 330.0038 | 350.0186
NASZ GY2 120.00 | NASZTGY1 120.00 | T1 | NASZ GY2 120.00-NASZTGY1 120.00-T1 | 1 | 1.05 | 1.68 | 0.034926 | 1.75 | 4.74 | 0.021 | EDASZ | 262.983 | 330.0038 | 350.0186
NASZTGY2 120.00 | BAMO B 120.00 | T2 | BAMO B 120.00-NASZTGY2 120.00-T2 | 1 | 0.922 | 3.109 | 0.070957 | 2.688 | 7.498 | 0.043104 | EDASZ | 623.0091 | 809.012 | 499.9853
NYRA GY1 120.00 | TIMFTGY1 120.00 | T | NYRA GY1 120.00-TIMFTGY1 120.00-T | 1 | 1.82 | 6.36 | 0.13506 | 4.13 | 14.7699 | 0.085104 | EDASZ | 569.9891 | 730.0113 | 569.9891
NYUF B 120.00 | NYUF K 120.00 | *S | NYUF B 120.00-NYUF K 120.00-*S | 1 | 0 | 0.01 | 0 | 0 | 0.01 | 0 | EDASZ | 3149.0128 | 3149.0128 | 3149.0128
NYUF B 120.00 | TORAYGY1 120.00 | 1 | NYUF B 120.00-TORAYGY1 120.00-1 | 1 | 0.203 | 0.22 | 0.17109 | 0.385 | 0.181 | 0.17109 | EDASZ | 456.0105 | 456.0105 | 456.0105
OTTE P1 120.00 | OTTETP1 120.00 | T | OTTE P1 120.00-OTTETP1 120.00-T | 1 | 0.01 | 0.02 | 0 | 0.01 | 0.05 | 0 | EDASZ | 623.0091 | 809.012 | 499.9853
PANK P2 120.00 | PANKTGY1 120.00 | T | PANK P2 120.00-PANKTGY1 120.00-T | 1 | 0.0295 | 0.1033 | 0.0022105 | 0.0671 | 0.2397 | 0.0013263 | EDASZ | 569.9891 | 730.0113 | 499.9853
PANKTGY1 120.00 | SZGO GY1 120.00 | T | PANKTGY1 120.00-SZGO GY1 120.00-T | 1 | 3.67 | 12.39 | 0.27299 | 9.52 | 32.42 | 0.17308 | EDASZ | 569.9891 | 730.0113 | 499.9853
PAPA GY1 120.00 | TET GY1 120.00 | 1 | PAPA GY1 120.00-TET GY1 120.00-1 | 1 | 3.92 | 11.39 | 0.24094 | 8.66 | 31.73 | 0.14302 | EDASZ | 499.9853 | 639.9928 | 499.9853
PETU GY1 120.00 | VARK B 120.00 | 1 | PETU GY1 120.00-VARK B 120.00-1 | 1 | 1.566 | 5.483 | 0.11649 | 3.564 | 12.727 | 0.073609 | EDASZ | 428.009 | 548.0016 | 499.9853
PETU GY1 120.00 | SBXX 120.00 | 1 | PETU GY1 120.00-SBXX 120.00-1 | 1 | 0.109 | 0.119 | 0.092398 | 0.208 | 0.098 | 0.092398 | EDASZ | 522.0209 | 522.0209 | 499.9853
PETU GY1 120.00 | SBXX 120.00 | 2 | PETU GY1 120.00-SBXX 120.00-2 | 1 | 0.109 | 0.119 | 0.092398 | 0.208 | 0.098 | 0.092398 | EDASZ | 522.0209 | 522.0209 | 499.9853
RAKH GY1 120.00 | VARP GY1 120.00 | 1 | RAKH GY1 120.00-VARP GY1 120.00-1 | 1 | 2.5011 | 8.7561 | 0.1859 | 5.6911 | 20.3227 | 0.1176 | EDASZ | 569.9891 | 730.0113 | 499.9853
RAKH GY1 120.00 | BALI 120.00 | 1 | BALI 120.00-RAKH GY1 120.00-1 | 1 | 1.616 | 5.657 | 0.12003 | 3.696 | 13.172 | 0.076041 | EDASZ | 428.009 | 548.0016 | 499.9853
VARK B 120.00 | VARK K 120.00 | *S | VARK B 120.00-VARK K 120.00-*S | 1 | 0 | 0.01 | 0 | 0 | 0.01 | 0 | EDASZ | 3149.0128 | 3149.0128 | 3149.0128
VARK B 120.00 | ISZK 120.00 | 1 | ISZK 120.00-VARK B 120.00-1 | 1 | 1.159 | 4.054 | 0.085988 | 2.655 | 9.449 | 0.053936 | EDASZ | 1000.0188 | 1099.9966 | 499.9853
VARK K 120.00 | VARP GY1 120.00 | 1 | VARK K 120.00-VARP GY1 120.00-1 | 1 | 0.902 | 3.158 | 0.066978 | 2.053 | 7.331 | 0.041999 | EDASZ | 624 | 809 | 624
SKOV B 120.00 | SKOV K 120.00 | *S | SKOV B 120.00-SKOV K 120.00-*S | 1 | 0 | 0.01 | 0 | 0 | 0.01 | 0 | EDASZ | 3149.0128 | 3149.0128 | 3149.0128
SKOV B 120.00 | SOPK GY1 120.00 | 1 | SKOV B 120.00-SOPK GY1 120.00-1 | 1 | 3.4717 | 7.6847 | 0.15739 | 6.5688 | 20.9068 | 0.098809 | EDASZ | 333.9971 | 401.0179 | 444.9927
SKOV K 120.00 | SOPN GY1 120.00 | 1 | SKOV K 120.00-SOPN GY1 120.00-1 | 1 | 2.9678 | 10.3899 | 0.22061 | 6.753 | 24.1148 | 0.1397 | EDASZ | 428.009 | 548.0016 | 499.9853
SKOV K 120.00 | NLOZSP1 120.00 | 1 | NLOZSP1 120.00-SKOV K 120.00-1 | 1 | 0.03 | 0.05 | 0.034041 | 0.07 | 0.09 | 0.034041 | EDASZ | 400.0075 | 400.0075 | 400.0075
SOPK GY1 120.00 | SOPN GY1 120.00 | 1 | SOPK GY1 120.00-SOPN GY1 120.00-1 | 1 | 1.1626 | 3.7893 | 0.08002 | 2.5618 | 8.9878 | 0.05062 | EDASZ | 569.9891 | 730.0113 | 444.9927
SOPK GY1 120.00 | SOTAV 120.00 | 1 | SOPK GY1 120.00-SOTAV 120.00-1 | 1 | 0.16 | 0.18 | 0.13594 | 0.31 | 0.14 | 0.13594 | EDASZ | 456.0105 | 456.0105 | 456.0105
SUME GY1 120.00 | CSAB GY1 120.00 | 1 | CSAB GY1 120.00-SUME GY1 120.00-1 | 1 | 1.37 | 3.97 | 0.083998 | 3.56 | 12.26 | 0.062999 | EDASZ | 499.9853 | 639.9928 | 499.9853
SUME GY1 120.00 | ZGRO 120.00 | 1 | SUME GY1 120.00-ZGRO 120.00-1 | 1 | 1.652 | 5.676 | 0.12489 | 3.875 | 13.188 | 0.07803 | EDASZ | 569.9891 | 730.0113 | 499.9853
SZBA GY1 120.00 | SZFN GY1 120.00 | 1 | SZBA GY1 120.00-SZFN GY1 120.00-1 | 1 | 1.1 | 3.85 | 0.082009 | 2.5 | 8.93 | 0.051946 | EDASZ | 569.9891 | 730.0113 | 499.9853
SZBA GY1 120.00 | SZFD GY1 120.00 | 1 | SZBA GY1 120.00-SZFD GY1 120.00-1 | 1 | 1.1281 | 3.8104 | 0.086651 | 2.907 | 10.0301 | 0.049073 | EDASZ | 623.0091 | 809.012 | 499.9853
SZFE GY1 120.00 | SZFN GY1 120.00 | 1 | SZFE GY1 120.00-SZFN GY1 120.00-1 | 1 | 2.2088 | 7.0417 | 0.14921 | 4.9469 | 17.904 | 0.091514 | EDASZ | 499.9853 | 639.9928 | 499.9853
SZFE GY1 120.00 | SZFV GY1 120.00 | 1 | SZFE GY1 120.00-SZFV GY1 120.00-1 | 1 | 1.19 | 3.77 | 0.08002 | 2.67 | 9.68 | 0.049073 | EDASZ | 374.989 | 480.0186 | 499.9853
SZFE GY1 120.00 | ISZK 120.00 | 1 | ISZK 120.00-SZFE GY1 120.00-1 | 1 | 1.649 | 5.771 | 0.1229 | 3.771 | 13.435 | 0.076925 | EDASZ | 1000.0188 | 1099.9966 | 499.9853
SZFN GY1 120.00 | SZFN PER 120.00 | 1 | SZFN GY1 120.00-SZFN PER 120.00-1 | 1 | 0.11 | 0.14 | 0.14899 | 0.26 | 0.11 | 0.14899 | EDASZ | 400.0075 | 400.0075 | 400.0075
SZFV GY1 120.00 | SZFD GY1 120.00 | 1 | SZFD GY1 120.00-SZFV GY1 120.00-1 | 1 | 1.6948 | 5.4192 | 0.19673 | 4.5573 | 15.5102 | 0.10655 | EDASZ | 374.989 | 480.0186 | 499.9853
SZLS P1 120.00 | SZLSTP1 120.00 | T1 | SZLS P1 120.00-SZLSTP1 120.00-T1 | 1 | 0.5081 | 1.7686 | 0.037136 | 1.1432 | 4.0941 | 0.023431 | EDASZ | 623.0091 | 809.012 | 623.0091
SZLS P2 120.00 | SZLSTP2 120.00 | T2 | SZLS P2 120.00-SZLSTP2 120.00-T2 | 1 | 0.5081 | 1.7686 | 0.037136 | 1.1432 | 4.0941 | 0.023431 | EDASZ | 623.0091 | 809.012 | 623.0091
SZOM B 120.00 | SZOM K 120.00 | *S | SZOM B 120.00-SZOM K 120.00-*S | 1 | 0 | 0.01 | 0 | 0 | 0.01 | 0 | EDASZ | 3149.0128 | 3149.0128 | 3149.0128
SZOM B 120.00 | SZLSTP1 120.00 | T1 | SZLSTP1 120.00-SZOM B 120.00-T1 | 1 | 0.0119 | 0.0414 | 0.00088419 | 0.0268 | 0.0959 | 0.0004421 | EDASZ | 623.0091 | 809.012 | 623.0091
SZOM K 120.00 | SZLSTP2 120.00 | T2 | SZLSTP2 120.00-SZOM K 120.00-T2 | 1 | 0.0119 | 0.0414 | 0.00088419 | 0.0268 | 0.0959 | 0.0004421 | EDASZ | 623.0091 | 809.012 | 623.0091
TABG K2 120.00 | TABG K 120.00 | *S | TABG K 120.00-TABG K2 120.00-*S | 0 | 0 | 0.01 | 0 | 0 | 0.01 | 0 | EDASZ | 3149.0128 | 3149.0128 | 3149.0128
TABG K2 120.00 | TABMTGY2 120.00 | T2 | TABG K2 120.00-TABMTGY2 120.00-T2 | 1 | 1.12 | 2.49 | 0.051062 | 2.13 | 6.77 | 0.032052 | EDASZ | 333.9971 | 401.0179 | 299.9816
TABG K 120.00 | TABMTGY1 120.00 | T1 | TABG K 120.00-TABMTGY1 120.00-T1 | 1 | 1.12 | 2.49 | 0.051062 | 2.13 | 6.77 | 0.032052 | EDASZ | 333.9971 | 401.0179 | 299.9816
TABM GY1 120.00 | TABMTGY1 120.00 | T1 | TABM GY1 120.00-TABMTGY1 120.00-T1 | 1 | 0.49 | 0.78 | 0.015915 | 0.81 | 2.2 | 0.0099472 | EDASZ | 262.983 | 330.0038 | 350.0186
TABM GY2 120.00 | TABMTGY2 120.00 | T2 | TABM GY2 120.00-TABMTGY2 120.00-T2 | 1 | 0.49 | 0.78 | 0.015915 | 0.81 | 2.2 | 0.0099472 | EDASZ | 262.983 | 330.0038 | 350.0186
TAPO GY1 120.00 | VESZ GY1 120.00 | 1 | TAPO GY1 120.00-VESZ GY1 120.00-1 | 1 | 5.47 | 19.12 | 0.55505 | 12.53 | 44.21 | 0.40695 | EDASZ | 428.009 | 548.0016 | 499.9853
ZALH 120.00 | TNEP 120.00 | 1 | TNEP 120.00-ZALH 120.00-1 | 1 | 0.344 | 1.182 | 0.026084 | 0.807 | 2.747 | 0.015915 | EDASZ | 428.009 | 548.0016 | 499.9853
TBIP K 120.00 | TBIP B 120.00 | *S | TBIP B 120.00-TBIP K 120.00-*S | 1 | 0 | 0.01 | 0 | 0 | 0.01 | 0 | EDASZ | 3149.0128 | 3149.0128 | 3149.0128
TIMFTGY1 120.00 | TIMF GY2 120.00 | T | TIMF GY2 120.00-TIMFTGY1 120.00-T | 1 | 0.04 | 0.12 | 0.0030947 | 0.08 | 0.29 | 0.0019894 | EDASZ | 569.9891 | 730.0113 | 249.9927
VEVA 120.00 | ZIRC 120.00 | 1 | VEVA 120.00-ZIRC 120.00-1 | 1 | 4.195 | 14.363 | 0.31809 | 10.396 | 34.762 | 0.19496 | EDASZ | 623.0091 | 809.012 | 499.9853
VEVA 120.00 | KISBTP 120.00 | 1 | KISBTP 120.00-VEVA 120.00-1 | 1 | 2.513 | 8.585 | 0.19099 | 6.452 | 21.3391 | 0.11495 | EDASZ | 623.0091 | 809.012 | 499.9853
VOGN P1 120.00 | VOGNTGY1 120.00 | T1 | VOGN P1 120.00-VOGNTGY1 120.00-T1 | 1 | 0.09 | 0.3 | 0.0059683 | 0.19 | 0.7 | 0.0039789 | EDASZ | 569.9891 | 730.0113 | 499.9853
VOGN P2 120.00 | VOGNTGY2 120.00 | T2 | VOGN P2 120.00-VOGNTGY2 120.00-T2 | 1 | 0.08 | 0.28 | 0.0059683 | 0.18 | 0.65 | 0.0039789 | EDASZ | 569.9891 | 730.0113 | 499.9853
ZALA GY1 120.00 | ZALD GY1 120.00 | 1 | ZALA GY1 120.00-ZALD GY1 120.00-1 | 1 | 1.38 | 4.82 | 0.1019 | 3.13 | 11.18 | 0.064988 | EDASZ | 569.9891 | 730.0113 | 499.9853
ZALA GY1 120.00 | SARF GY1 120.00 | 1 | SARF GY1 120.00-ZALA GY1 120.00-1 | 1 | 1.946 | 6.805 | 0.1439 | 4.423 | 15.791 | 0.091072 | EDASZ | 569.9891 | 730.0113 | 499.9853
SZHE 120.00 | SOPT GY1 120.00 | 1 | SOPT GY1 120.00-SZHE 120.00-1 | 1 | 0.7196 | 2.1258 | 0.83136 | 1.8112 | 4.5056 | 0.81478 | EDASZ | 623.0091 | 800.015 | 623.0091
SZHE 120.00 | SZLSTP2 120.00 | T2 | SZHE 120.00-SZLSTP2 120.00-T2 | 1 | 0.7573 | 2.2535 | 0.83424 | 1.8969 | 4.8227 | 0.81633 | EDASZ | 623.0091 | 800.015 | 623.0091
BABR K1 120.00 | DIMA K 120.00 | 1 | BABR K1 120.00-DIMA K 120.00-1 | 1 | 3.6 | 10.45 | 0.23299 | 7.98 | 29.16 | 0.13594 | EMASZ | 499.9853 | 639.9928 | 499.9853
BABR K1 120.00 | MKOV K1 120.00 | 1 | BABR K1 120.00-MKOV K1 120.00-1 | 1 | 2.63 | 8.06 | 0.18303 | 5.87 | 21.62 | 0.105 | EMASZ | 499.9853 | 639.9928 | 499.9853
BCGA B 120.00 | BCGA K 120.00 | *S | BCGA B 120.00-BCGA K 120.00-*S | 1 | 0 | 0.01 | 0 | 0 | 0.01 | 0 | EMASZ | 3149.0128 | 3149.0128 | 3149.0128
BCGA K 120.00 | BVK B 120.00 | 1 | BCGA K 120.00-BVK B 120.00-1 | 1 | 0.07 | 0.18 | 0.21309 | 0.25 | 0.18 | 0.21309 | EMASZ | 889.0232 | 889.0232 | 889.0232
BGYA K1 120.00 | NOGR K1 120.00 | 1 | BGYA K1 120.00-NOGR K1 120.00-1 | 1 | 3.2 | 8.95 | 0.20093 | 7.05 | 25.85 | 0.11495 | EMASZ | 569.9891 | 730.0113 | 499.9853
BGYA K1 120.00 | SZECTP 120.00 | T | BGYA K1 120.00-SZECTP 120.00-T | 1 | 1.815 | 6.23 | 0.13705 | 4.254 | 14.477 | 0.085988 | EMASZ | 569.9891 | 730.0113 | 499.9853
BNAD B 120.00 | BNAD K 120.00 | *S | BNAD B 120.00-BNAD K 120.00-*S | 1 | 0 | 0.01 | 0 | 0 | 0.01 | 0 | EMASZ | 3149.0128 | 3149.0128 | 3149.0128
BNAD B 120.00 | EGES K1 120.00 | 2 | BNAD B 120.00-EGES K1 120.00-2 | 1 | 3.68 | 10.91 | 0.17507 | 8.28 | 30.12 | 0.14191 | EMASZ | 457.9831 | 548.0016 | 457.9831
BNAD B 120.00 | NBAT B 120.00 | 1 | BNAD B 120.00-NBAT B 120.00-1 | 1 | 11.15 | 17.15 | 0.32096 | 18.94 | 43.6401 | 0.24006 | EMASZ | 325.0001 | 410.0149 | 325.0001
BNAD K 120.00 | EGES K1 120.00 | 1 | BNAD K 120.00-EGES K1 120.00-1 | 1 | 3.6801 | 10.91 | 0.17507 | 8.28 | 30.12 | 0.14191 | EMASZ | 458.0312 | 548.0016 | 458.0312
BNAD K 120.00 | OZDE K1 120.00 | 1 | BNAD K 120.00-OZDE K1 120.00-1 | 1 | 1.48 | 5.1 | 0.11207 | 3.48 | 11.84 | 0.070072 | EMASZ | 569.9891 | 730.0113 | 499.9853
BODR GY1 120.00 | KFAL K1 120.00 | 1 | BODR GY1 120.00-KFAL K1 120.00-1 | 1 | 2.5 | 5.85 | 0.12091 | 4.82 | 15.5601 | 0.076041 | EMASZ | 333.9971 | 401.0179 | 333.9971
BVK B 120.00 | BVK K 120.00 | *S | BVK B 120.00-BVK K 120.00-*S | 1 | 0 | 0.01 | 0 | 0 | 0.01 | 0 | EMASZ | 3149.0128 | 3149.0128 | 3149.0128
DUSN B 120.00 | MNYU B 120.00 | 1 | DUSN B 120.00-MNYU B 120.00-1 | 1 | 3.38 | 8.493 | 0.19607 | 6.777 | 23.324 | 0.11605 | EMASZ | 699.9891 | 800.015 | 699.9891
DIMA B 120.00 | DIMA K 120.00 | *S | DIMA B 120.00-DIMA K 120.00-*S | 1 | 0 | 0.01 | 0 | 0 | 0.01 | 0 | EMASZ | 3149.0128 | 3149.0128 | 3149.0128
DIMA B 120.00 | MKCE PTR 120.00 | 1 | DIMA B 120.00-MKCE PTR 120.00-1 | 1 | 0.04 | 0.03 | 0.030063 | 0.07 | 0.03 | 0.030063 | EMASZ | 456.0105 | 456.0105 | 456.0105
DIMA B 120.00 | MESZ GY1 120.00 | 1 | DIMA B 120.00-MESZ GY1 120.00-1 | 1 | 0.7913 | 2.5062 | 0.053052 | 1.7703 | 6.4127 | 0.032494 | EMASZ | 562.0024 | 709.9965 | 624.9816
DIMA B 120.00 | MBOG K1 120.00 | 1 | DIMA B 120.00-MBOG K1 120.00-1 | 1 | 1.804 | 6.116 | 0.13904 | 4.104 | 15.194 | 0.08002 | EMASZ | 428.009 | 548.0016 | 428.009
DIMA K 120.00 | MNYU B 120.00 | 1 | DIMA K 120.00-MNYU B 120.00-1 | 1 | 1.01 | 2.53 | 0.051062 | 2.1 | 6.26 | 0.034926 | EMASZ | 333.9971 | 401.0179 | 333.9971
EGER K1 120.00 | EGIP K1 120.00 | 1 | EGER K1 120.00-EGIP K1 120.00-1 | 1 | 0.33379 | 0.86026 | 0.71465 | 0.97272 | 1.3134 | 0.71178 | EMASZ | 800.1113 | 800.1113 | 428.2014
EGES K1 120.00 | EGIP K1 120.00 | 1 | EGES K1 120.00-EGIP K1 120.00-1 | 1 | 0.413 | 1.065 | 0.88508 | 1.205 | 1.625 | 0.8811 | EMASZ | 800.015 | 800.015 | 800.015
FUZA B 120.00 | FUZA K 120.00 | *S | FUZA B 120.00-FUZA K 120.00-*S | 1 | 0 | 0.01 | 0 | 0 | 0.01 | 0 | EMASZ | 3149.0128 | 3149.0128 | 3149.0128
FUZA K 120.00 | KORE K1 120.00 | 1 | FUZA K 120.00-KORE K1 120.00-1 | 1 | 4.52 | 12.67 | 0.28493 | 9.98 | 36.58 | 0.16291 | EMASZ | 457.9831 | 548.0016 | 457.9831
FUZA K 120.00 | MAKL K1 120.00 | 1 | FUZA K 120.00-MAKL K1 120.00-1 | 1 | 0.642 | 2.117 | 0.043989 | 1.483 | 5.02 | 0.028957 | EMASZ | 428.009 | 548.0016 | 428.009
FUZA K 120.00 | SZHAL GY1 120.00 | 1 | FUZA K 120.00-SZHAL GY1 120.00-1 | 1 | 1.34 | 3.66 | 0.072062 | 2.89 | 8.78 | 0.051062 | EMASZ | 499.9853 | 639.9928 | 499.9853
GYHALGY1 120.00 | GYON K1 120.00 | 1 | GYHALGY1 120.00-GYON K1 120.00-1 | 1 | 1.065 | 3.279 | 0.074051 | 2.476 | 9.075 | 0.043989 | EMASZ | 499.9853 | 639.9928 | 499.9853
GYHALGY1 120.00 | HALM GY1 120.00 | 1 | GYHALGY1 120.00-HALM GY1 120.00-1 | 1 | 1.927 | 7.053 | 0.14589 | 5.158 | 17.7741 | 0.10102 | EMASZ | 499.9853 | 639.9928 | 499.9853
GYHALGY1 120.00 | SIAD GY1 120.00 | 1 | GYHALGY1 120.00-SIAD GY1 120.00-1 | 1 | 0.098 | 0.107 | 0.083998 | 0.185 | 0.088 | 0.083998 | EMASZ | 456.0105 | 456.0105 | 456.0105
GYON K1 120.00 | LORI K1 120.00 | 1 | GYON K1 120.00-LORI K1 120.00-1 | 1 | 3.22 | 9.72 | 0.189 | 7.59 | 23.6799 | 0.13904 | EMASZ | 499.9853 | 639.9928 | 499.9853
HATM B 120.00 | LORI B1 120.00 | 2 | HATM B 120.00-LORI B1 120.00-2 | 1 | 1.29 | 2.22 | 0.04001 | 2.26 | 5.31 | 0.030063 | EMASZ | 262.983 | 330.0038 | 262.983
HATM K 120.00 | LORI K1 120.00 | 1 | HATM K 120.00-LORI K1 120.00-1 | 1 | 1.29 | 2.22 | 0.04001 | 2.26 | 5.31 | 0.030063 | EMASZ | 262.983 | 330.0038 | 262.983
HATV GY1 120.00 | LORI B1 120.00 | 1 | HATV GY1 120.00-LORI B1 120.00-1 | 1 | 1.18 | 4.55 | 0.10809 | 3.26 | 13.18 | 0.064104 | EMASZ | 709.9965 | 860.0113 | 709.9965
HEVE GY1 120.00 | KORE K1 120.00 | 1 | HEVE GY1 120.00-KORE K1 120.00-1 | 1 | 2.68 | 9.21 | 0.20292 | 6.29 | 21.39 | 0.1271 | EMASZ | 428.009 | 548.0016 | 428.009
JBER K1 120.00 | NAGK K1 120.00 | 1 | JBER K1 120.00-NAGK K1 120.00-1 | 1 | 5.88 | 13.26 | 0.28007 | 11.61 | 36.27 | 0.17794 | EMASZ | 569.9891 | 730.0113 | 569.9891
JBER K1 120.00 | UJSZMK1 120.00 | 1 | JBER K1 120.00-UJSZMK1 120.00-1 | 1 | 8.03 | 12.64 | 0.24802 | 12.89 | 33.96 | 0.15009 | TITASZ | 405.0112 | 489.9779 | 405.0112
KFAL K1 120.00 | SZER K1 120.00 | 1 | KFAL K1 120.00-SZER K1 120.00-1 | 1 | 8.11 | 17.96 | 0.36805 | 15.35 | 48.8601 | 0.2321 | EMASZ | 333.9971 | 401.0179 | 333.9971
LORI B1 120.00 | LORI K1 120.00 | *S | LORI B1 120.00-LORI K1 120.00-*S | 1 | 0 | 0.01 | 0 | 0 | 0.01 | 0 | EMASZ | 3149.0128 | 3149.0128 | 3149.0128
LORI B1 120.00 | GALG GY1 120.00 | 1 | GALG GY1 120.00-LORI B1 120.00-1 | 1 | 2.99 | 10.28 | 0.22702 | 7.02 | 23.89 | 0.14191 | EMASZ | 569.9891 | 730.0113 | 499.9853
LORI B1 120.00 | JFSZ K1 120.00 | 1 | JFSZ K1 120.00-LORI B1 120.00-1 | 1 | 3.834 | 8.175 | 0.16999 | 7.389 | 22.154 | 0.11008 | EMASZ | 639.9928 | 704.9928 | 639.9928
LORI K1 120.00 | LORIGPGT 120.00 | 1 | LORI K1 120.00-LORIGPGT 120.00-1 | 1 | 0.20002 | 0.80006 | 0 | 0.20002 | 0.80006 | 0 | MAVIR | 1109.9559 | 1109.9559 | 1199.9263 | 0.17
LORI K1 120.00 | PASZTGY1 120.00 | 1 | LORI K1 120.00-PASZTGY1 120.00-1 | 1 | 7.065 | 10.637 | 0.2069 | 11.17 | 28.905 | 0.12489 | EMASZ | 699.9891 | 800.015 | 699.9891
MDEL K1 120.00 | MBOG K1 120.00 | 1 | MBOG K1 120.00-MDEL K1 120.00-1 | 1 | 0.321 | 1.089 | 0.024978 | 0.731 | 2.706 | 0.013926 | EMASZ | 428.009 | 548.0016 | 428.009
MESZ GY1 120.00 | SKER GY1 120.00 | 1 | MESZ GY1 120.00-SKER GY1 120.00-1 | 1 | 0.82 | 2.55 | 0.053936 | 1.82 | 6.63 | 0.032936 | EMASZ | 499.9853 | 639.9928 | 499.9853
MAKL K1 120.00 | EGIP K1 120.00 | 1 | EGIP K1 120.00-MAKL K1 120.00-1 | 1 | 1.3482 | 4.1987 | 0.7834 | 3.3143 | 9.2206 | 0.7582 | EMASZ | 428.009 | 548.0016 | 428.009
MKOV K1 120.00 | SZHAL GY1 120.00 | 1 | MKOV K1 120.00-SZHAL GY1 120.00-1 | 1 | 2.16 | 5.89 | 0.11605 | 4.65 | 14.11 | 0.082009 | EMASZ | 499.9853 | 639.9928 | 499.9853
MNYU B 120.00 | MNYU K 120.00 | *S | MNYU B 120.00-MNYU K 120.00-*S | 1 | 0 | 0.01 | 0 | 0 | 0.01 | 0 | EMASZ | 3149.0128 | 3149.0128 | 3149.0128
MNYU K 120.00 | NYEM K 120.00 | 1 | MNYU K 120.00-NYEM K 120.00-1 | 1 | 2.94 | 9.96 | 0.22702 | 6.73 | 24.88 | 0.13108 | EMASZ | 570.1334 | 729.867 | 499.8891
NAGK K1 120.00 | SULY K1 120.00 | 1 | NAGK K1 120.00-SULY K1 120.00-1 | 1 | 1.888 | 6.67 | 0.13793 | 4.795 | 16.448 | 0.087977 | EMASZ | 623.0091 | 809.012 | 623.0091
NAGK K1 120.00 | JFSZ K1 120.00 | 1 | JFSZ K1 120.00-NAGK K1 120.00-1 | 1 | 3.361 | 7.169 | 0.14899 | 6.478 | 19.426 | 0.09704 | EMASZ | 569.9891 | 730.0113 | 569.9891
PUTN GY1 120.00 | OZDC K1 120.00 | 1 | OZDC K1 120.00-PUTN GY1 120.00-1 | 1 | 1.424 | 4.895 | 0.10809 | 3.342 | 11.368 | 0.068083 | EMASZ | 569.9891 | 730.0113 | 569.9891
NBAT B 120.00 | NBAT K 120.00 | *S | NBAT B 120.00-NBAT K 120.00-*S | 1 | 0 | 0.01 | 0 | 0 | 0.01 | 0 | EMASZ | 3149.0128 | 3149.0128 | 3149.0128
NBAT B 120.00 | RECSTGY1 120.00 | T | NBAT B 120.00-RECSTGY1 120.00-T | 1 | 2.72 | 9.19 | 0.20889 | 6.54 | 26.39 | 0.12003 | EMASZ | 428.009 | 548.0016 | 428.009
NBAT B 120.00 | STAR GY1 120.00 | 1 | NBAT B 120.00-STAR GY1 120.00-1 | 1 | 1.72 | 5.8 | 0.18303 | 3.92 | 14.36 | 0.1271 | EMASZ | 428.009 | 548.0016 | 428.009
NBAT B 120.00 | SZECTP 120.00 | T | NBAT B 120.00-SZECTP 120.00-T | 1 | 3.125 | 10.73 | 0.23696 | 7.326 | 24.933 | 0.1481 | EMASZ | 569.9891 | 730.0113 | 499.9853
NBAT K 120.00 | PASZTGY1 120.00 | 1 | NBAT K 120.00-PASZTGY1 120.00-1 | 1 | 3.535 | 5.323 | 0.10389 | 5.59 | 14.4649 | 0.062999 | EMASZ | 699.9891 | 800.015 | 699.9891
NBAT K 120.00 | STAR GY1 120.00 | 2 | NBAT K 120.00-STAR GY1 120.00-2 | 1 | 3.65 | 10.95 | 0.30306 | 8.19 | 29.41 | 0.35301 | EMASZ | 374.989 | 480.0186 | 374.989
NOGR K1 120.00 | RETS K1 120.00 | 1 | NOGR K1 120.00-RETS K1 120.00-1 | 1 | 2.27 | 7.92 | 0.1691 | 5.1 | 18.66 | 0.099914 | EMASZ | 569.9891 | 730.0113 | 499.9853
NOGR K1 120.00 | GALG GY1 120.00 | 1 | GALG GY1 120.00-NOGR K1 120.00-1 | 1 | 0.93 | 3.2 | 0.070072 | 2.18 | 7.43 | 0.043989 | EMASZ | 569.9891 | 730.0113 | 499.9853
NYEM B 120.00 | NYEM K 120.00 | *S | NYEM B 120.00-NYEM K 120.00-*S | 1 | 0 | 0.01 | 0 | 0 | 0.01 | 0 | EMASZ | 3149.0128 | 3149.0128 | 3149.0128
PASZ P1 120.00 | PASZTGY1 120.00 | T1 | PASZ P1 120.00-PASZTGY1 120.00-T1 | 1 | 0.059 | 0.203 | 0.0039789 | 0.138 | 0.471 | 0.0030947 | EMASZ | 709.9965 | 860.0113 | 709.9965
PASZ P1 120.00 | PASZTGY1 120.00 | T2 | PASZ P1 120.00-PASZTGY1 120.00-T2 | 1 | 0.059 | 0.203 | 0.0039789 | 0.138 | 0.471 | 0.0030947 | EMASZ | 709.9965 | 860.0113 | 709.9965
OZDC K1 120.00 | OZDE K1 120.00 | 1 | OZDC K1 120.00-OZDE K1 120.00-1 | 1 | 1.49 | 5.1 | 0.11296 | 3.48 | 11.86 | 0.070072 | EMASZ | 428.009 | 548.0016 | 428.009
RECS P1 120.00 | RECSTGY1 120.00 | T1 | RECS P1 120.00-RECSTGY1 120.00-T1 | 1 | 0.09 | 0.33 | 0.0070736 | 0.22 | 0.77 | 0.0050841 | EMASZ | 709.9965 | 860.0113 | 709.9965
RECS P1 120.00 | RECSTGY1 120.00 | T2 | RECS P1 120.00-RECSTGY1 120.00-T2 | 1 | 0.09 | 0.33 | 0.0070736 | 0.22 | 0.77 | 0.0050841 | EMASZ | 709.9965 | 860.0113 | 709.9965
SZEC P1 120.00 | SZECTP 120.00 | T | SZEC P1 120.00-SZECTP 120.00-T | 1 | 0.006 | 0.022 | 0 | 0.015 | 0.052 | 0 | EMASZ | 709.9965 | 860.0113 | 709.9965
THIN P1 120.00 | TIFOTGY2 120.00 | T2 | THIN P1 120.00-TIFOTGY2 120.00-T2 | 1 | 0.53 | 1.81 | 0.041999 | 1.3 | 4.73 | 0.024094 | EMASZ | 428.009 | 548.0016 | 428.009
TIFO P1 120.00 | TIFO P2 120.00 | *S | TIFO P1 120.00-TIFO P2 120.00-*S | 1 | 0 | 0.01 | 0 | 0 | 0.01 | 0 | EMASZ | 3149.0128 | 3149.0128 | 3149.0128
TIFO P1 120.00 | OSZL B 120.00 | 1 | OSZL B 120.00-TIFO P1 120.00-1 | 1 | 0.012 | 0.041 | 0.0011052 | 0.028 | 0.094 | 0.0011052 | EMASZ | 428.009 | 548.0016 | 428.009
TIFO P2 120.00 | OSZL K 120.00 | 2 | OSZL K 120.00-TIFO P2 120.00-2 | 1 | 0.012 | 0.041 | 0.0011052 | 0.028 | 0.094 | 0.0011052 | EMASZ | 428.009 | 548.0016 | 428.009
TIFOTGY2 120.00 | OSZL B 120.00 | 1 | OSZL B 120.00-TIFOTGY2 120.00-1 | 1 | 0.153 | 0.527 | 0.011937 | 0.36 | 1.225 | 0.0070736 | EMASZ | 428.009 | 548.0016 | 428.009
OSZL B 120.00 | OSZL K 120.00 | *S | OSZL B 120.00-OSZL K 120.00-*S | 1 | 0 | 0.01 | 0 | 0 | 0.01 | 0 | EMASZ | 3149.0128 | 3149.0128 | 3149.0128
OSZL B 120.00 | POLG K1 120.00 | 1 | OSZL B 120.00-POLG K1 120.00-1 | 1 | 1.611 | 5.52 | 0.11296 | 3.887 | 14.129 | 0.076041 | EMASZ | 623.0091 | 809.012 | 709.9965
TUJV 1 120.00 | TUJVN 120.00 | 1 | TUJV 1 120.00-TUJVN 120.00-1 | 1 | 0.988 | 3.44 | 0.074051 | 2.247 | 8.064 | 0.046641 | EMASZ | 428.009 | 548.0016 | 428.009
TVK 1F1 120.00 | TVK P1 120.00 | 1 | TVK 1F1 120.00-TVK P1 120.00-1 | 1 | 0.25 | 0.85 | 0.01901 | 0.67 | 2.37 | 0.011937 | EMASZ | 428.009 | 548.0016 | 428.009
TVK 1F2 120.00 | TVK P2 120.00 | 1 | TVK 1F2 120.00-TVK P2 120.00-1 | 1 | 0.25 | 0.85 | 0.01901 | 0.67 | 2.37 | 0.011937 | EMASZ | 428.009 | 548.0016 | 428.009
TVK 1F3 120.00 | TVK P3 120.00 | 1 | TVK 1F3 120.00-TVK P3 120.00-1 | 1 | 0.25 | 0.85 | 0.01901 | 0.67 | 2.37 | 0.011937 | EMASZ | 428.009 | 548.0016 | 428.009
TVK 2F1 120.00 | TVK P1 120.00 | 1 | TVK 2F1 120.00-TVK P1 120.00-1 | 1 | 0.04 | 0.14 | 0.0030947 | 0.11 | 0.38 | 0.0019894 | EMASZ | 428.009 | 548.0016 | 428.009
TVK 2F2 120.00 | TVK P2 120.00 | 1 | TVK 2F2 120.00-TVK P2 120.00-1 | 1 | 0.04 | 0.14 | 0.0030947 | 0.11 | 0.38 | 0.0019894 | EMASZ | 428.009 | 548.0016 | 428.009
TVK 2F3 120.00 | TVK P3 120.00 | 1 | TVK 2F3 120.00-TVK P3 120.00-1 | 1 | 0.04 | 0.14 | 0.0030947 | 0.11 | 0.38 | 0.0019894 | EMASZ | 428.009 | 548.0016 | 428.009
BAKTAK1 120.00 | MSZALK1 120.00 | 1 | BAKTAK1 120.00-MSZALK1 120.00-1 | 1 | 2.98 | 10.44 | 0.22193 | 6.79 | 24.24 | 0.13992 | TITASZ | 428.009 | 548.0016 | 499.9853
BUJF K1 120.00 | EBESMK1 120.00 | 1 | BUJF K1 120.00-EBESMK1 120.00-1 | 1 | 2.99 | 10.48 | 0.22304 | 6.81 | 24.33 | 0.14103 | TITASZ | 623.0091 | 809.012 | 499.9853
BUJF K1 120.00 | PLAD K1 120.00 | 1 | BUJF K1 120.00-PLAD K1 120.00-1 | 1 | 4.93 | 17.2701 | 0.36694 | 11.23 | 40.09 | 0.2321 | TITASZ | 569.9891 | 730.0113 | 499.9853
BUJF K1 120.00 | SZGH K1 120.00 | 1 | BUJF K1 120.00-SZGH K1 120.00-1 | 1 | 4.43 | 15.52 | 0.32892 | 10.09 | 36.02 | 0.20801 | TITASZ | 623.0091 | 809.012 | 499.9853
BUJV K1 120.00 | NADU K1 120.00 | 1 | BUJV K1 120.00-NADU K1 120.00-1 | 1 | 4.22 | 14.78 | 0.31411 | 9.61 | 34.2999 | 0.19894 | TITASZ | 569.9891 | 730.0113 | 499.9853
DBDK GY1 120.00 | DBTOCGY1 120.00 | 1 | DBDK GY1 120.00-DBTOCGY1 120.00-1 | 1 | 0.335 | 0.07 | 0.76505 | 0.712 | 0.349 | 0.76505 | TITASZ | 721.9765 | 721.9765 | 499.9853
DBDK GY1 120.00 | DDEL GY1 120.00 | 1 | DBDK GY1 120.00-DDEL GY1 120.00-1 | 1 | 2.539 | 8.888 | 0.18878 | 5.777 | 20.63 | 0.11937 | TITASZ | 428.009 | 548.0016 | 499.9853
DBDK GY1 120.00 | DKCE P1 120.00 | 1 | DBDK GY1 120.00-DKCE P1 120.00-1 | 1 | 0.24 | 0.05 | 0.54798 | 0.51 | 0.25 | 0.54798 | TITASZ | 721.9765 | 721.9765 | 721.9765
DBDK GY1 120.00 | DMGM GY1 120.00 | 1 | DBDK GY1 120.00-DMGM GY1 120.00-1 | 1 | 1.11 | 3.887 | 0.082451 | 2.527 | 9.022 | 0.052167 | TITASZ | 428.009 | 548.0016 | 499.9853
DBIP P1 120.00 | DBIPTK2 120.00 | T2 | DBIP P1 120.00-DBIPTK2 120.00-T2 | 1 | 0.31 | 1.1 | 0.022989 | 0.72 | 2.56 | 0.015031 | TITASZ | 569.9891 | 730.0113 | 249.9927
DBIP P2 120.00 | DBIPTK1 120.00 | T1 | DBIP P2 120.00-DBIPTK1 120.00-T1 | 1 | 0.32 | 1.13 | 0.024094 | 0.73 | 2.62 | 0.015031 | TITASZ | 569.9891 | 730.0113 | 249.9927
DBIPTK1 120.00 | DBTOCGY1 120.00 | T1 | DBIPTK1 120.00-DBTOCGY1 120.00-T1 | 1 | 0.42 | 1.48 | 0.030947 | 0.96 | 3.43 | 0.019894 | TITASZ | 569.9891 | 730.0113 | 499.9853
DBIPTK1 120.00 | DEBE 120.00 | T1 | DBIPTK1 120.00-DEBE 120.00-T1 | 1 | 0.443 | 1.587 | 0.033599 | 1.025 | 3.676 | 0.020336 | TITASZ | 569.9891 | 730.0113 | 499.9853
DBIPTK2 120.00 | DBTOCGY1 120.00 | T2 | DBIPTK2 120.00-DBTOCGY1 120.00-T2 | 1 | 0.42 | 1.48 | 0.030947 | 0.96 | 3.43 | 0.019894 | TITASZ | 1000.0188 | 1099.9966 | 1000.0188
DDEL GY1 120.00 | LETA K1 120.00 | 1 | DDEL GY1 120.00-LETA K1 120.00-1 | 1 | 2.695 | 9.433 | 0.20027 | 6.131 | 21.894 | 0.12666 | TITASZ | 569.9891 | 730.0113 | 249.9927
DDEL GY1 120.00 | LETA K2 120.00 | 2 | DDEL GY1 120.00-LETA K2 120.00-2 | 1 | 2.692 | 9.426 | 0.20005 | 6.126 | 21.8771 | 0.12666 | TITASZ | 569.9891 | 730.0113 | 249.9927
DDEL GY1 120.00 | DEBG GY2 120.00 | 1 | DDEL GY1 120.00-DEBG GY2 120.00-1 | 1 | 0.12 | 0.027 | 0.27145 | 0.252 | 0.1245 | 0.24161 | TITASZ | 769.9928 | 769.9928 | 499.9853
DDEL GY1 120.00 | DEBG GY2 120.00 | 2 | DDEL GY1 120.00-DEBG GY2 120.00-2 | 1 | 0.12 | 0.027 | 0.27145 | 0.252 | 0.1245 | 0.24161 | TITASZ | 769.9928 | 769.9928 | 499.9853
EBESMK1 120.00 | HSZOBK1 120.00 | 1 | EBESMK1 120.00-HSZOBK1 120.00-1 | 1 | 0.93 | 3.25 | 0.068967 | 2.11 | 7.54 | 0.043989 | TITASZ | 623.0091 | 809.012 | 499.9853
FGYA K1 120.00 | MSZALK1 120.00 | 1 | FGYA K1 120.00-MSZALK1 120.00-1 | 1 | 2.6 | 9.11 | 0.19298 | 5.92 | 21.15 | 0.12202 | TITASZ | 569.9891 | 730.0113 | 629.9854
FGYA K1 120.00 | VNAM K1 120.00 | 1 | FGYA K1 120.00-VNAM K1 120.00-1 | 1 | 3.77 | 13.21 | 0.28095 | 8.59 | 30.67 | 0.17794 | TITASZ | 569.9891 | 730.0113 | 499.9853
HBOSZK1 120.00 | HNAN K1 120.00 | 1 | HBOSZK1 120.00-HNAN K1 120.00-1 | 1 | 3.67 | 10.92 | 0.231 | 8.12 | 29.67 | 0.13793 | TITASZ | 499.9853 | 639.9928 | 499.9853
HSZOBK1 120.00 | MACS K 120.00 | 1 | HSZOBK1 120.00-MACS K 120.00-1 | 1 | 2.3298 | 8.1227 | 0.17374 | 5.3999 | 19.1308 | 0.1092 | TITASZ | 709.9965 | 860.0113 | 499.9853
KARCMK1 120.00 | KARCTK1 120.00 | 1 | KARCMK1 120.00-KARCTK1 120.00-1 | 1 | 0.45 | 1.58 | 0.034041 | 1.03 | 3.68 | 0.021 | TITASZ | 569.9891 | 730.0113 | 499.9853
KARCMK1 120.00 | TURK GY1 120.00 | 1 | KARCMK1 120.00-TURK GY1 120.00-1 | 1 | 3.007 | 10.53 | 0.22392 | 6.845 | 24.459 | 0.0004421 | TITASZ | 569.9891 | 730.0113 | 499.9853
KARCTK1 120.00 | MADA GY1 120.00 | 1 | KARCTK1 120.00-MADA GY1 120.00-1 | 1 | 0.951 | 3.329 | 0.070957 | 2.163 | 7.73 | 0.045094 | TITASZ | 428.009 | 548.0016 | 499.9853
KISVTP1 120.00 | TUZSTK1 120.00 | T1 | KISVTP1 120.00-TUZSTK1 120.00-T1 | 1 | 0.02 | 0.08 | 0.0019894 | 0.05 | 0.18 | 0.0011052 | TITASZ | 569.9891 | 730.0113 | 499.9853
KISVTP2 120.00 | TUZSTK2 120.00 | T2 | KISVTP2 120.00-TUZSTK2 120.00-T2 | 1 | 0.02 | 0.06 | 0.0011052 | 0.04 | 0.15 | 0.0011052 | TITASZ | 569.9891 | 730.0113 | 499.9853
MADA GY1 120.00 | TIORVK1 120.00 | 1 | MADA GY1 120.00-TIORVK1 120.00-1 | 1 | 3.683 | 12.901 | 0.2741 | 8.38 | 29.938 | 0.17308 | TITASZ | 428.009 | 548.0016 | 499.9853
NYLE K1 120.00 | NYIRSK 120.00 | 1 | NYIRSK 120.00-NYLE K1 120.00-1 | 1 | 0.24 | 0.85 | 0.04001 | 0.55 | 1.97 | 0.026084 | TITASZ | 569.9891 | 730.0113 | 499.9853
MAFU K1 120.00 | MTUR B 120.00 | 1 | MAFU K1 120.00-MTUR B 120.00-1 | 1 | 3.16 | 11.05 | 0.23497 | 7.18 | 25.65 | 0.1481 | TITASZ | 569.9891 | 730.0113 | 499.9853
MAFU K1 120.00 | SZAJMK1 120.00 | 1 | MAFU K1 120.00-SZAJMK1 120.00-1 | 1 | 2.01 | 7.02 | 0.14899 | 4.56 | 16.2999 | 0.093946 | TITASZ | 569.9891 | 730.0113 | 499.9853
MSZALK1 120.00 | NYIRBK1 120.00 | 1 | MSZALK1 120.00-NYIRBK1 120.00-1 | 1 | 2.24 | 7.85 | 0.16689 | 5.1 | 18.21 | 0.105 | TITASZ | 570.1334 | 729.867 | 499.8891
MTUR B 120.00 | MTUR K 120.00 | *S | MTUR B 120.00-MTUR K 120.00-*S | 1 | 0 | 0.01 | 0 | 0 | 0.01 | 0 | TITASZ | 3149.0128 | 3149.0128 | 3149.0128
MTUR B 120.00 | TURK GY1 120.00 | 1 | MTUR B 120.00-TURK GY1 120.00-1 | 1 | 0.922 | 3.229 | 0.068967 | 2.099 | 7.502 | 0.043104 | TITASZ | 709.9965 | 860.0113 | 499.9853
MTUR B 120.00 | MTURPPV 120.00 | 1 | MTUR B 120.00-MTURPPV 120.00-1 | 1 | 0.447 | 1.56 | 0.032936 | 1.014 | 3.627 | 0.021 | TITASZ | 569.9891 | 730.0113 | 499.9853
NADU K1 120.00 | KABA1GY1 120.00 | 1 | KABA1GY1 120.00-NADU K1 120.00-1 | 1 | 1.381 | 4.793 | 0.10389 | 3.14 | 11.309 | 0.064104 | TITASZ | 569.9891 | 730.0113 | 499.9853
NYAD K1 120.00 | NYIRBK1 120.00 | 1 | NYAD K1 120.00-NYIRBK1 120.00-1 | 1 | 3.02 | 10.58 | 0.22503 | 6.88 | 24.5601 | 0.14191 | TITASZ | 569.9891 | 730.0113 | 709.9965
NYAD K1 120.00 | SZAE GY1 120.00 | 1 | NYAD K1 120.00-SZAE GY1 120.00-1 | 1 | 0.54 | 1.89 | 0.04001 | 1.23 | 4.38 | 0.024978 | TITASZ | 569.9891 | 730.0113 | 709.9965
NYBO 1 120.00 | NYIRI 120.00 | 1 | NYBO 1 120.00-NYIRI 120.00-1 | 1 | 1.209 | 4.238 | 0.090188 | 2.7551 | 9.84 | 0.059904 | TITASZ | 623.0091 | 809.012 | 709.9965
NYID P1 120.00 | NYIDTK1 120.00 | T1 | NYID P1 120.00-NYIDTK1 120.00-T1 | 1 | 0.41 | 0.91 | 0.01901 | 0.77 | 2.47 | 0.011937 | TITASZ | 369.9853 | 456.0105 | 369.9853
NYID P2 120.00 | NYIDTK2 120.00 | T2 | NYID P2 120.00-NYIDTK2 120.00-T2 | 1 | 0.41 | 0.91 | 0.01901 | 0.77 | 2.47 | 0.011937 | TITASZ | 369.9853 | 456.0105 | 369.9853
NYIDTK1 120.00 | NYIRMK1 120.00 | T1 | NYIDTK1 120.00-NYIRMK1 120.00-T1 | 1 | 0.14 | 0.3 | 0.0059683 | 0.26 | 0.83 | 0.0039789 | TITASZ | 369.9853 | 456.0105 | 369.9853
NYIDTK1 120.00 | NYIRSB 120.00 | T1 | NYIDTK1 120.00-NYIRSB 120.00-T1 | 1 | 0.38 | 0.84 | 0.017021 | 0.71 | 2.27 | 0.011052 | TITASZ | 369.9853 | 456.0105 | 369.9853
NYIDTK2 120.00 | NYIRMK2 120.00 | T2 | NYIDTK2 120.00-NYIRMK2 120.00-T2 | 1 | 0.14 | 0.3 | 0.0059683 | 0.26 | 0.83 | 0.0039789 | TITASZ | 369.9853 | 456.0105 | 369.9853
NYIDTK2 120.00 | NYIRSK 120.00 | T2 | NYIDTK2 120.00-NYIRSK 120.00-T2 | 1 | 0.38 | 0.84 | 0.017021 | 0.71 | 2.27 | 0.011052 | TITASZ | 369.9853 | 456.0105 | 369.9853
NYIP 1 120.00 | NYIRSB 120.00 | 1 | NYIP 1 120.00-NYIRSB 120.00-1 | 1 | 0.63 | 2.22 | 0.047083 | 1.44 | 5.14 | 0.030063 | TITASZ | 569.9891 | 730.0113 | 709.9965
NYIP 1 120.00 | NYIRN 120.00 | 1 | NYIP 1 120.00-NYIRN 120.00-1 | 1 | 1.2773 | 4.4643 | 0.094609 | 0.33939 | 1.2112 | 0.0070736 | TITASZ | 428.009 | 548.0016 | 569.9891
NYIRKK1 120.00 | NYIRN 120.00 | 1 | NYIRKK1 120.00-NYIRN 120.00-1 | 1 | 0.815 | 2.85 | 0.059904 | 1.854 | 6.618 | 0.03802 | TITASZ | 428.009 | 548.0016 | 569.9891
NYIRKK1 120.00 | NYIRJK1 120.00 | 1 | NYIRJK1 120.00-NYIRKK1 120.00-1 | 1 | 2.0489 | 7.1614 | 0.15164 | 4.6593 | 16.6278 | 0.096598 | TITASZ | 623.0091 | 809.012 | 569.9891
NYIRSB 120.00 | NYIRSK 120.00 | *S | NYIRSB 120.00-NYIRSK 120.00-*S | 1 | 0 | 0.01 | 0 | 0 | 0.01 | 0 | TITASZ | 3149.0128 | 3149.0128 | 3149.0128
NYIRSB 120.00 | NYKCEP12 120.00 | 1 | NYIRSB 120.00-NYKCEP12 120.00-1 | 1 | 0.34 | 0.51 | 0.76792 | 1.02 | 0.38 | 0.76792 | TITASZ | 717.0209 | 717.0209 | 717.0209
NYIRSB 120.00 | NYIRJB1 120.00 | 1 | NYIRJB1 120.00-NYIRSB 120.00-1 | 1 | 1.416 | 4.776 | 0.10787 | 4.296 | 13.5361 | 0.059904 | TITASZ | 428.009 | 548.0016 | 499.9853
PLAD K1 120.00 | KABA1GY1 120.00 | 1 | KABA1GY1 120.00-PLAD K1 120.00-1 | 1 | 1.24 | 4.299 | 0.093061 | 2.819 | 10.164 | 0.057031 | TITASZ | 569.9891 | 730.0113 | 499.9853
POLG K1 120.00 | TFUR 120.00 | 1 | POLG K1 120.00-TFUR 120.00-1 | 1 | 6.01 | 21.02 | 0.44608 | 13.66 | 48.8 | 0.28206 | TITASZ | 569.9891 | 730.0113 | 499.9853
SZAE GY1 120.00 | BALK GY1 120.00 | 1 | BALK GY1 120.00-SZAE GY1 120.00-1 | 1 | 1.071 | 3.749 | 0.08002 | 2.436 | 8.7 | 0.049957 | TITASZ | 569.9891 | 730.0113 | 860.0113
SZAJMK1 120.00 | SZOLEK1 120.00 | 1 | SZAJMK1 120.00-SZOLEK1 120.00-1 | 1 | 1.09 | 3.8 | 0.080904 | 2.47 | 8.83 | 0.051062 | TITASZ | 569.9891 | 730.0113 | 499.9853
SZARVK1 120.00 | MTURPPV 120.00 | 1 | MTURPPV 120.00-SZARVK1 120.00-1 | 1 | 2.087 | 7.29 | 0.15496 | 4.739 | 16.9309 | 0.097925 | TITASZ | 710.1409 | 860.2519 | 499.8891
SZBE GY1 120.00 | UJSZMK1 120.00 | 1 | SZBE GY1 120.00-UJSZMK1 120.00-1 | 1 | 0.415 | 1.449 | 0.030947 | 0.943 | 3.367 | 0.019894 | TITASZ | 569.9891 | 730.0113 | 499.9853
SZOLDP1 120.00 | SZOLIT1 120.00 | T1 | SZOLDP1 120.00-SZOLIT1 120.00-T1 | 1 | 0.333 | 1.165 | 0.024978 | 0.759 | 2.708 | 0.015915 | TITASZ | 569.9891 | 730.0113 | 249.9927
SZOLDP2 120.00 | SZOLIT2 120.00 | T2 | SZOLDP2 120.00-SZOLIT2 120.00-T2 | 1 | 0.333 | 1.165 | 0.024978 | 0.759 | 2.708 | 0.015915 | TITASZ | 569.9891 | 730.0113 | 249.9927
SZOLIGY1 120.00 | SZOLIT1 120.00 | T1 | SZOLIGY1 120.00-SZOLIT1 120.00-T1 | 1 | 0.24 | 0.84 | 0.017905 | 0.54 | 1.94 | 0.011052 | TITASZ | 569.9891 | 730.0113 | 249.9927
SZOLIGY2 120.00 | SZOLIT2 120.00 | T2 | SZOLIGY2 120.00-SZOLIT2 120.00-T2 | 1 | 0.24 | 0.84 | 0.017905 | 0.54 | 1.94 | 0.011052 | TITASZ | 569.9891 | 730.0113 | 249.9927
TFUR 120.00 | TIORVK1 120.00 | 1 | TFUR 120.00-TIORVK1 120.00-1 | 1 | 0.946 | 3.307 | 0.070072 | 2.15 | 7.684 | 0.043989 | TITASZ | 428.009 | 548.0016 | 569.9891
TPUS GY1 120.00 | TPUSTP1 120.00 | T1 | TPUS GY1 120.00-TPUSTP1 120.00-T1 | 1 | 0.02 | 0.08 | 0.0017684 | 0.04 | 0.23 | 0.0011052 | TITASZ | 569.9891 | 730.0113 | 499.9853
TPUS GY1 120.00 | TPUSTP2 120.00 | T2 | TPUS GY1 120.00-TPUSTP2 120.00-T2 | 1 | 0.02 | 0.08 | 0.0017684 | 0.04 | 0.23 | 0.0011052 | TITASZ | 569.9891 | 730.0113 | 499.9853
TPUSTP1 120.00 | TSZM K1 120.00 | T1 | TPUSTP1 120.00-TSZM K1 120.00-T1 | 1 | 1.16 | 3.92 | 0.085988 | 3.89 | 10.77 | 0.055041 | TITASZ | 569.9891 | 730.0113 | 709.9965
TPUSTP1 120.00 | BESE 120.00 | 1 | BESE 120.00-TPUSTP1 120.00-1 | 1 | 1.1977 | 4.0386 | 0.088862 | 2.6896 | 11.0837 | 0.055704 | TITASZ | 569.9891 | 730.0113 | 499.9853
TPUSTP2 120.00 | TSZM K2 120.00 | T2 | TPUSTP2 120.00-TSZM K2 120.00-T2 | 1 | 1.16 | 3.92 | 0.085988 | 3.89 | 10.77 | 0.055041 | TITASZ | 569.9891 | 730.0113 | 709.9965
TUZS K1 120.00 | TUZSTK1 120.00 | T1 | TUZS K1 120.00-TUZSTK1 120.00-T1 | 1 | 1.63 | 5.7 | 0.12091 | 3.7 | 13.23 | 0.076925 | TITASZ | 569.9891 | 730.0113 | 499.9853
TUZS K2 120.00 | TUZSTK2 120.00 | T2 | TUZS K2 120.00-TUZSTK2 120.00-T2 | 1 | 1.64 | 5.76 | 0.12202 | 3.74 | 13.36 | 0.076925 | TITASZ | 569.9891 | 730.0113 | 499.9853
MACS B 120.00 | MACS K 120.00 | *S | MACS B 120.00-MACS K 120.00-*S | 1 | 0 | 0.01 | 0 | 0 | 0.01 | 0 | TITASZ | 3149.0128 | 3149.0128 | 3149.0128
SENY GY1 120.00 | NYIRI 120.00 | 1 | NYIRI 120.00-SENY GY1 120.00-1 | 1 | 1.126 | 3.947 | 0.083998 | 2.566 | 9.16 | 0.049957 | TITASZ | 623.0091 | 809.012 | 709.9965
SENY GY1 120.00 | NYIRJK1 120.00 | 1 | NYIRJK1 120.00-SENY GY1 120.00-1 | 1 | 1.6436 | 5.713 | 0.047968 | 3.8325 | 13.4454 | 0.030505 | TITASZ | 623.0091 | 809.012 | 709.9965
BALO PV 120.00 | BALO PVS1 120.00 | *S | BALO PV 120.00-BALO PVS1 120.00-*S | 1 | 0 | 0.00144 | 0 | 0 | 0.009936 | 0 | MAVIR | 240.5626 | 240.5626 | 0.96225
BALO PV 120.00 | BALO PVS2 120.00 | *S | BALO PV 120.00-BALO PVS2 120.00-*S | 1 | 0 | 0.00144 | 0 | 0 | 0.009936 | 0 | MAVIR | 240.5626 | 240.5626 | 0.96225
CECE PV1 120.00 | CECE B 120.00 | *S | CECE B 120.00-CECE PV1 120.00-*S | 1 | 0 | 0.00144 | 0 | 0 | 0.009936 | 0 | MAVIR | 240.0815 | 240.0815 | 9.6225
CECE PV2 120.00 | CECE B 120.00 | *S | CECE B 120.00-CECE PV2 120.00-*S | 1 | 0 | 0.00144 | 0 | 0 | 0.009936 | 0 | MAVIR | 240.0815 | 240.0815 | 9.6225
CECE PV3 120.00 | CECE B 120.00 | *S | CECE B 120.00-CECE PV3 120.00-*S | 1 | 0 | 0.00144 | 0 | 0 | 0.009936 | 0 | MAVIR | 240.0815 | 240.0815 | 9.6225
CECE PV4 120.00 | CECE B 120.00 | *S | CECE B 120.00-CECE PV4 120.00-*S | 1 | 0 | 0.00144 | 0 | 0 | 0.009936 | 0 | MAVIR | 240.0815 | 240.0815 | 9.6225
VADO PV1 120.00 | VADO PV20 120.00 | *S | VADO PV1 120.00-VADO PV20 120.00-*S | 1 | 0 | 0.009936 | 0 | 0 | 0.009936 | 0 | MAVIR | 1202.8131 | 1202.8131 | 235.7514
VADO PV2 120.00 | VADO PV21 120.00 | *S | VADO PV2 120.00-VADO PV21 120.00-*S | 1 | 0 | 0.009936 | 0 | 0 | 0.009936 | 0 | MAVIR | 1202.8131 | 1202.8131 | 235.7514
VADO PV3 120.00 | VADO PV16 120.00 | *S | VADO PV16 120.00-VADO PV3 120.00-*S | 1 | 0 | 0.009936 | 0 | 0 | 0.009936 | 0 | MAVIR | 235.7514 | 235.7514 | 235.7514
VADO PV3 120.00 | VADO PV17 120.00 | *S | VADO PV17 120.00-VADO PV3 120.00-*S | 1 | 0 | 0.009936 | 0 | 0 | 0.009936 | 0 | MAVIR | 235.7514 | 235.7514 | 235.7514
VADO PV3 120.00 | VADO PV18 120.00 | *S | VADO PV18 120.00-VADO PV3 120.00-*S | 1 | 0 | 0.009936 | 0 | 0 | 0.009936 | 0 | MAVIR | 235.7514 | 235.7514 | 235.7514
VADO PV3 120.00 | VADO PV19 120.00 | *S | VADO PV19 120.00-VADO PV3 120.00-*S | 1 | 0 | 0.009936 | 0 | 0 | 0.009936 | 0 | MAVIR | 235.7514 | 235.7514 | 235.7514
AJED 22A 22.000 | AJED 22S2 22.000 | S | AJED 22A 22.000-AJED 22S2 22.000-S | 1 | 0 | 4.7916e-05 | 0 | 0 | 0.01 | 0 | EDASZ | 414.1176 | 414.1176 | 56.9477
AJED 22B 22.000 | AJED 22S1 22.000 | S | AJED 22B 22.000-AJED 22S1 22.000-S | 1 | 0 | 4.7916e-05 | 0 | 0 | 0.01 | 0 | EDASZ | 414.1176 | 414.1176 | 23.8813
ANGY 11C 11.000 | TAGA 11 11.000 | SF | ANGY 11C 11.000-TAGA 11 11.000-SF | 1 | 0 | 1.13 | 0 | 0 | 1.13 | 0 | ELMU | 799.8925 | 799.8925 | 799.8925
ASZF 22A 22.000 | ASZF 22S 22.000 | S | ASZF 22A 22.000-ASZF 22S 22.000-S | 1 | 0 | 4.7916e-05 | 0 | 0 | 0.01 | 0 | EDASZ | 13.1216 | 13.1216 | 3.9365
BABA 221 22.000 | BABA 22S1 22.000 | S | BABA 221 22.000-BABA 22S1 22.000-S | 1 | 0 | 4.7916e-05 | 0 | 0 | 0.01 | 0 | EDASZ | 393.9103 | 393.9103 | 128.0668
BANH 222 22.000 | BANH 22S1 22.000 | S | BANH 222 22.000-BANH 22S1 22.000-S | 1 | 0 | 4.7916e-05 | 0 | 0 | 0.01 | 0 | EDASZ | 182.9151 | 182.9151 | 34.1162
BARA 221 22.000 | BARA 22S 22.000 | S | BARA 221 22.000-BARA 22S 22.000-S | 1 | 0 | 0.01 | 0 | 0 | 0.01 | 0 | EDASZ | 130.9535 | 130.9535 | 41.9891
BEKM 11A 11.000 | BEKM 11PS 11.000 | *S | BEKM 11A 11.000-BEKM 11PS 11.000-*S | 1 | 0 | 0.01 | 0 | 0 | 0.01 | 0 | ELMU | 50.9118 | 50.9118 | 50.9118
BIAT 221 22.000 | BIAT 22PS 22.000 | *S | BIAT 221 22.000-BIAT 22PS 22.000-*S | 1 | 0 | 0.01 | 0 | 0 | 0.01 | 0 | ELMU | 4.9862 | 4.9862 | 4.9862
BOGL 221 22.000 | BOGL 22S1 22.000 | S | BOGL 221 22.000-BOGL 22S1 22.000-S | 1 | 0 | 4.7916e-05 | 0 | 0 | 0.01 | 0 | DEDASZ | 0 | 0 | 0
BONY 221 22.000 | BONY 22S1 22.000 | S | BONY 221 22.000-BONY 22S1 22.000-S | 1 | 0 | 4.7916e-05 | 0 | 0 | 0.01 | 0 | DEDASZ | 393.9103 | 393.9103 | 130.9535
BONY 221 22.000 | BONY 22S2 22.000 | S | BONY 221 22.000-BONY 22S2 22.000-S | 1 | 0 | 4.7916e-05 | 0 | 0 | 0.01 | 0 | DEDASZ | 33.0664 | 33.0664 | 11.0221
BOENY331 33.000 | BOENY332 33.000 | *S | BOENY331 33.000-BOENY332 33.000-*S | 1 | 0 | 0.00075141 | 0 | 0 | 0.00075141 | 0 | MAVIR | 419.8911 | 419.8911 | 157.4592
BUJF 221 22.000 | BUJF 221S 22.000 | *S | BUJF 221 22.000-BUJF 221S 22.000-*S | 1 | 0 | 4.8e-05 | 0 | 0 | 0.0005 | 0 | TITASZ | 13.1216 | 13.1216 | 13.1216
CELD 22C 22.000 | CELD 22S 22.000 | S | CELD 22C 22.000-CELD 22S 22.000-S | 1 | 0 | 0.01 | 0 | 0 | 0.01 | 0 | EDASZ | 18.8951 | 18.8951 | 3.9365
CSUR 221 22.000 | CSUR 22S 22.000 | S | CSUR 221 22.000-CSUR 22S 22.000-S | 1 | 0 | 4.7916e-05 | 0 | 0 | 0.01 | 0 | DEDASZ | 13.1216 | 13.1216 | 3.9365
DDEL 223 22.000 | DDEL 223S 22.000 | *S | DDEL 223 22.000-DDEL 223S 22.000-*S | 1 | 0.0001 | 0.0005 | 0 | 0 | 0.0005 | 0 | TITASZ | 629.0493 | 629.0493 | 629.0493
DOMB 221 22.000 | DOMB 22S 22.000 | S | DOMB 221 22.000-DOMB 22S 22.000-S | 1 | 0 | 4.7916e-05 | 0 | 0 | 0.01 | 0 | DEDASZ | 130.9535 | 130.9535 | 34.9034
DUJV 223 22.000 | DUJV 22S 22.000 | S | DUJV 223 22.000-DUJV 22S 22.000-S | 1 | 0 | 4.7916e-05 | 0 | 0 | 0.01 | 0 | DEDASZ | 130.9535 | 130.9535 | 3.9365
FEBA 22A 22.000 | FEBA 22PS 22.000 | *S | FEBA 22A 22.000-FEBA 22PS 22.000-*S | 1 | 0 | 0.01 | 0 | 0 | 0.01 | 0 | ELMU | 86.0777 | 86.0777 | 0
FOT 222 22.000 | FOT 22PS 22.000 | *S | FOT 222 22.000-FOT 22PS 22.000-*S | 1 | 0 | 0.01 | 0 | 0 | 0.01 | 0 | ELMU | 14.9586 | 14.9586 | 14.9586
FZSO 221 22.000 | FZSO PV 22.000 | BV | FZSO 221 22.000-FZSO PV 22.000-BV | 1 | 4.84e-05 | 0.0099994 | 0 | 0 | 0.0020667 | 0 | MAVIR | 600.9691 | 600.9691 | 600.9691
GEUK 11 11.000 | UJPE 112 11.000 | SF | GEUK 11 11.000-UJPE 112 11.000-SF | 1 | 0 | 1.13 | 0 | 0 | 1.13 | 0 | ELMU | 999.8657 | 999.8657 | 999.8657
GODO 221 22.000 | GODO 22PS 22.000 | *S | GODO 221 22.000-GODO 22PS 22.000-*S | 1 | 0 | 0.01 | 0 | 0 | 0.01 | 0 | ELMU | 14.9586 | 14.9586 | 0
GYRD 22A 22.000 | GYRD 22S1 22.000 | S | GYRD 22A 22.000-GYRD 22S1 22.000-S | 1 | 0 | 4.7916e-05 | 0 | 0 | 0.01 | 0 | EDASZ | 261.9071 | 261.9071 | 0
GYRD 22A 22.000 | GYRD 22S2 22.000 | S | GYRD 22A 22.000-GYRD 22S2 22.000-S | 1 | 0 | 4.7916e-05 | 0 | 0 | 0.01 | 0 | EDASZ | 0 | 0 | 1.0497
GYRE 224 22.000 | GYRE 22S1 22.000 | S | GYRE 224 22.000-GYRE 22S1 22.000-S | 1 | 0 | 4.7916e-05 | 0 | 0 | 0.01 | 0 | EDASZ | 488.1234 | 488.1234 | 85.0279
HBOSZ221 22.000 | HBOSZ221S 22.000 | *S | HBOSZ221 22.000-HBOSZ221S 22.000-*S | 1 | 0 | 4.8e-05 | 0 | 0 | 0.0005 | 0 | TITASZ | 154.0475 | 154.0475 | 154.0475
HSZOB221 22.000 | HSZOB221S 22.000 | *S | HSZOB221 22.000-HSZOB221S 22.000-*S | 1 | 0.0001 | 0.0005 | 0 | 0 | 0.0005 | 0 | TITASZ | 51.9615 | 51.9615 | 51.9615
HUHM 11 11.000 | KAPM 11B 11.000 | SF | HUHM 11 11.000-KAPM 11B 11.000-SF | 1 | 0 | 1.66 | 0 | 0 | 1.66 | 0 | ELMU | 1599.7851 | 1599.7851 | 1599.7851
HUHM 11 11.000 | UJPE 111 11.000 | SF | HUHM 11 11.000-UJPE 111 11.000-SF | 0 | 0 | 1.39 | 0 | 0 | 1.39 | 0 | ELMU | 999.8657 | 999.8657 | 999.8657
IBRAN221 22.000 | IBRAN221S 22.000 | *S | IBRAN221 22.000-IBRAN221S 22.000-*S | 1 | 0 | 4.8e-05 | 0 | 0 | 0.0005 | 0 | TITASZ | 261.1198 | 261.1198 | 261.1198
IKER 221 22.000 | IKER 22S1 22.000 | S | IKER 221 22.000-IKER 22S1 22.000-S | 1 | 0 | 4.7916e-05 | 0 | 0 | 0.01 | 0 | EDASZ | 130.9535 | 130.9535 | 0
INAL 61 6.0000 | INAL 6S1 6.0000 | S | INAL 61 6.0000-INAL 6S1 6.0000-S | 1 | 0 | 3.564e-06 | 0 | 0 | 0.01 | 0 | EDASZ | 0 | 0 | 343.5234
KAPM 11B 11.000 | KAPM 11PS 11.000 | *S | KAPM 11B 11.000-KAPM 11PS 11.000-*S | 1 | 0 | 0.01 | 0 | 0 | 0.01 | 0 | ELMU | 34.1162 | 34.1162 | 34.1162
KAPU 222 22.000 | KAPU 22S1 22.000 | S | KAPU 222 22.000-KAPU 22S1 22.000-S | 1 | 0 | 4.7916e-05 | 0 | 0 | 0.01 | 0 | EDASZ | 0 | 0 | 6.0359
KAPU 222 22.000 | KAPU 22S2 22.000 | S | KAPU 222 22.000-KAPU 22S2 22.000-S | 1 | 0 | 4.7916e-05 | 0 | 0 | 0.01 | 0 | EDASZ | 130.9535 | 130.9535 | 0
KAPV 223 22.000 | KAPV 22S1 22.000 | S | KAPV 223 22.000-KAPV 22S1 22.000-S | 1 | 0 | 4.7916e-05 | 0 | 0 | 0.01 | 0 | DEDASZ | 0 | 0 | 0
KAPV 223 22.000 | KAPV 22S2 22.000 | S | KAPV 223 22.000-KAPV 22S2 22.000-S | 1 | 0 | 4.7916e-05 | 0 | 0 | 0.01 | 0 | DEDASZ | 0 | 0 | 0
KARCT221 22.000 | KARCT221S 22.000 | *S | KARCT221 22.000-KARCT221S 22.000-*S | 1 | 0 | 4.8e-05 | 0 | 0 | 0.0005 | 0 | TITASZ | 393.123 | 393.123 | 393.123
KATO 11B 11.000 | KATO 11C 11.000 | *S | KATO 11B 11.000-KATO 11C 11.000-*S | 1 | 0 | 0.01 | 0 | 0 | 0.01 | 0 | ELMU | 3149.1833 | 3149.1833 | 3149.1833
KELG 11 11.000 | KFOL 11A 11.000 | SF | KELG 11 11.000-KFOL 11A 11.000-SF | 1 | 0 | 1.39 | 0 | 0 | 1.39 | 0 | ELMU | 999.8657 | 999.8657 | 999.8657
KERT 22B 22.000 | KERT 22S1 22.000 | S | KERT 22B 22.000-KERT 22S1 22.000-S | 1 | 0 | 4.7916e-05 | 0 | 0 | 0.01 | 0 | DEDASZ | 0 | 0 | 2.8868
KESZ 221 22.000 | KESZ 22S 22.000 | S | KESZ 221 22.000-KESZ 22S 22.000-S | 1 | 0 | 4.7916e-05 | 0 | 0 | 0.01 | 0 | DEDASZ | 13.1216 | 13.1216 | 0
KIGA 221 22.000 | KIGA 22S 22.000 | S | KIGA 221 22.000-KIGA 22S 22.000-S | 1 | 0 | 4.7916e-05 | 0 | 0 | 0.01 | 0 | EDASZ | 1259.9357 | 1259.9357 | 13.9089
KIGB 221 22.000 | KIGB 22S 22.000 | S | KIGB 221 22.000-KIGB 22S 22.000-S | 1 | 0 | 4.7916e-05 | 0 | 0 | 0.01 | 0 | EDASZ | 996.979 | 996.979 | 13.1216
KIGM 221 22.000 | KIGM 22S2 22.000 | S | KIGM 221 22.000-KIGM 22S2 22.000-S | 1 | 0 | 4.7916e-05 | 0 | 0 | 0.01 | 0 | EDASZ | 156.9343 | 156.9343 | 0
KIGM 222 22.000 | KIGM 22S1 22.000 | S | KIGM 222 22.000-KIGM 22S1 22.000-S | 1 | 0 | 4.7916e-05 | 0 | 0 | 0.01 | 0 | EDASZ | 109.959 | 109.959 | 35.9532
KISP 11B 11.000 | KOHE 11 11.000 | SF | KISP 11B 11.000-KOHE 11 11.000-SF | 0 | 0 | 1.39 | 0 | 0 | 1.39 | 0 | ELMU | 999.8657 | 999.8657 | 999.8657
KISVT221 22.000 | KISVT221S 22.000 | *S | KISVT221 22.000-KISVT221S 22.000-*S | 1 | 0 | 4.8e-05 | 0 | 0 | 0.0005 | 0 | TITASZ | 156.9343 | 156.9343 | 156.9343
KOBA 11A 11.000 | KOBA 11PS 11.000 | *S | KOBA 11A 11.000-KOBA 11PS 11.000-*S | 1 | 0 | 0.01 | 0 | 0 | 0.01 | 0 | ELMU | 0 | 0 | 17.8454
KOHE 11 11.000 | NEPL 112 11.000 | SF | KOHE 11 11.000-NEPL 112 11.000-SF | 1 | 0 | 1.39 | 0 | 0 | 1.39 | 0 | ELMU | 999.8657 | 999.8657 | 999.8657
KOMA 223 22.000 | KOMA 22S1 22.000 | S | KOMA 223 22.000-KOMA 22S1 22.000-S | 1 | 0 | 4.7916e-05 | 0 | 0 | 0.01 | 0 | EDASZ | 130.9535 | 130.9535 | 0
KORM 221 22.000 | KORM 22S 22.000 | S | KORM 221 22.000-KORM 22S 22.000-S | 1 | 0 | 4.7916e-05 | 0 | 0 | 0.01 | 0 | EDASZ | 0 | 0 | 0
KUNSZ221 22.000 | KUNSZ221S 22.000 | *S | KUNSZ221 22.000-KUNSZ221S 22.000-*S | 1 | 0 | 4.8e-05 | 0 | 0 | 0.0005 | 0 | TITASZ | 51.9615 | 51.9615 | 51.9615
LAKE 11 11.000 | PLOR 11D 11.000 | SF | LAKE 11 11.000-PLOR 11D 11.000-SF | 1 | 0 | 1.39 | 0 | 0 | 1.39 | 0 | ELMU | 999.8657 | 999.8657 | 999.8657
LENT 22B 22.000 | LENT 22S 22.000 | S | LENT 22B 22.000-LENT 22S 22.000-S | 1 | 0 | 4.7916e-05 | 0 | 0 | 0.01 | 0 | EDASZ | 0 | 0 | 7.873
LETA 22A 22.000 | LETA 22AS 22.000 | *S | LETA 22A 22.000-LETA 22AS 22.000-*S | 1 | 0.0001 | 0.0005 | 0 | 0 | 0.0005 | 0 | TITASZ | 13.1216 | 13.1216 | 13.1216
LITR 223 22.000 | LITR 22S1 22.000 | S | LITR 223 22.000-LITR 22S1 22.000-S | 1 | 0 | 0.01 | 0 | 0 | 0.01 | 0 | EDASZ | 366.8798 | 366.8798 | 0
MAFU 221 22.000 | MAFU 221S 22.000 | *S | MAFU 221 22.000-MAFU 221S 22.000-*S | 1 | 0 | 4.8e-05 | 0 | 0 | 0.0005 | 0 | TITASZ | 51.9615 | 51.9615 | 51.9615
MARC 221 22.000 | MARC 22S 22.000 | S | MARC 221 22.000-MARC 22S 22.000-S | 1 | 0 | 4.7916e-05 | 0 | 0 | 0.01 | 0 | DEDASZ | 39.1024 | 39.1024 | 0
MLSZ 221 22.000 | MLSZ 22S1 22.000 | S | MLSZ 221 22.000-MLSZ 22S1 22.000-S | 1 | 0 | 4.7916e-05 | 0 | 0 | 0.01 | 0 | EDASZ | 630.0991 | 630.0991 | 34.1162
MOHA 221 22.000 | MOHA 22S1 22.000 | S | MOHA 221 22.000-MOHA 22S1 22.000-S | 1 | 0 | 4.7916e-05 | 0 | 0 | 0.01 | 0 | DEDASZ | 0 | 0 | 1.0497
MOHA 221 22.000 | MOHA 22S2 22.000 | S | MOHA 221 22.000-MOHA 22S2 22.000-S | 1 | 0 | 4.7916e-05 | 0 | 0 | 0.01 | 0 | DEDASZ | 0 | 0 | 1.0497
MOVR 226 22.000 | MOVR 22S 22.000 | S | MOVR 226 22.000-MOVR 22S 22.000-S | 1 | 0 | 4.7916e-05 | 0 | 0 | 0.01 | 0 | EDASZ | 30.967 | 30.967 | 9.9724
MSZAL221 22.000 | MSZAL221S 22.000 | *S | MSZAL221 22.000-MSZAL221S 22.000-*S | 1 | 0 | 4.8e-05 | 0 | 0 | 0.0005 | 0 | TITASZ | 51.9615 | 51.9615 | 51.9615
MTUR 221 22.000 | MTUR 221S 22.000 | *S | MTUR 221 22.000-MTUR 221S 22.000-*S | 1 | 0 | 4.8e-05 | 0 | 0 | 0.0005 | 0 | TITASZ | 170.0559 | 170.0559 | 170.0559
NAGK 221 22.000 | NAGK 22S 22.000 | *S | NAGK 221 22.000-NAGK 22S 22.000-*S | 1 | 0 | 0.01 | 0 | 0 | 0.01 | 0 | EMASZ | 525.1263 | 525.1263 | 0
NYAD 221 22.000 | NYAD 221S 22.000 | *S | NYAD 221 22.000-NYAD 221S 22.000-*S | 1 | 0 | 4.8e-05 | 0 | 0 | 0.0005 | 0 | TITASZ | 235.9263 | 235.9263 | 235.9263
NYIRK111 11.000 | NYIRK111S 11.000 | *S | NYIRK111 11.000-NYIRK111S 11.000-*S | 1 | 0 | 4.8e-05 | 0 | 0 | 4.8e-05 | 0 | TITASZ | 260.8573 | 260.8573 | 260.8573
NYIRK113 11.000 | NYIRK112S 11.000 | *S | NYIRK112S 11.000-NYIRK113 11.000-*S | 1 | 0 | 4.8e-05 | 0 | 0 | 4.8e-05 | 0 | TITASZ | 260.8573 | 260.8573 | 260.8573
NYIRB221 22.000 | NYIRB221S 22.000 | *S | NYIRB221 22.000-NYIRB221S 22.000-*S | 1 | 0 | 4.8e-05 | 0 | 0 | 0.0005 | 0 | TITASZ | 118.0944 | 118.0944 | 118.0944
NYIRB222 22.000 | NYIRB222S 22.000 | *S | NYIRB222 22.000-NYIRB222S 22.000-*S | 1 | 0 | 4.8e-05 | 0 | 0 | 0.0005 | 0 | TITASZ | 118.0944 | 118.0944 | 118.0944
ORIP 221 22.000 | ORIP 22S1 22.000 | S | ORIP 221 22.000-ORIP 22S1 22.000-S | 1 | 0 | 4.7916e-05 | 0 | 0 | 0.01 | 0 | EDASZ | 130.9535 | 130.9535 | 0
ORIP 223 22.000 | ORIP 22S2 22.000 | S | ORIP 223 22.000-ORIP 22S2 22.000-S | 1 | 0 | 4.7916e-05 | 0 | 0 | 0.01 | 0 | EDASZ | 392.0733 | 392.0733 | 127.0171
ORIP 351 35.000 | ORIP 35S1 35.000 | S | ORIP 351 35.000-ORIP 35S1 35.000-S | 1 | 0 | 0.00012127 | 0 | 0 | 0.01 | 0 | EDASZ | 130.976 | 130.976 | 0
PAKSD221 22.000 | PAKSD22S1 22.000 | S | PAKSD221 22.000-PAKSD22S1 22.000-S | 1 | 0 | 4.7916e-05 | 0 | 0 | 0.01 | 0 | DEDASZ | 393.9103 | 393.9103 | 130.9535
PAPA 221 22.000 | PAPA 22S1 22.000 | S | PAPA 221 22.000-PAPA 22S1 22.000-S | 1 | 0 | 4.7916e-05 | 0 | 0 | 0.01 | 0 | EDASZ | 0 | 0 | 0
PAPA 222 22.000 | PAPA 22S2 22.000 | S | PAPA 222 22.000-PAPA 22S2 22.000-S | 1 | 0 | 4.7916e-05 | 0 | 0 | 0.01 | 0 | EDASZ | 13.1216 | 13.1216 | 3.9365
POLG 223 22.000 | POLG 223S 22.000 | *S | POLG 223 22.000-POLG 223S 22.000-*S | 1 | 0 | 4.8e-05 | 0 | 0 | 0.0005 | 0 | TITASZ | 261.9071 | 261.9071 | 261.9071
RACK 22A 22.000 | RACK 22PS 22.000 | *S | RACK 22A 22.000-RACK 22PS 22.000-*S | 1 | 0 | 0.01 | 0 | 0 | 0.01 | 0 | ELMU | 17.0581 | 17.0581 | 0
RECS 221 22.000 | RECS 22S 22.000 | *S | RECS 221 22.000-RECS 22S 22.000-*S | 1 | 0 | 4.7916e-05 | 0 | 0 | 0.01 | 0 | EMASZ | 25.9808 | 25.9808 | 0
SARB 221 22.000 | SARB 22S 22.000 | S | SARB 221 22.000-SARB 22S 22.000-S | 1 | 0 | 4.7916e-05 | 0 | 0 | 0.01 | 0 | DEDASZ | 51.9615 | 51.9615 | 0
SARB 221 22.000 | SARB 22S1 22.000 | S | SARB 221 22.000-SARB 22S1 22.000-S | 1 | 0 | 4.7916e-05 | 0 | 0 | 0.01 | 0 | DEDASZ | 130.9535 | 130.9535 | 44.0886
SIKO 22B 22.000 | SIKO 22S 22.000 | S | SIKO 22B 22.000-SIKO 22S 22.000-S | 1 | 0 | 4.7916e-05 | 0 | 0 | 0.01 | 0 | DEDASZ | 0 | 0 | 0
SKSZ 221 22.000 | SKSZ 22S1 22.000 | S | SKSZ 221 22.000-SKSZ 22S1 22.000-S | 1 | 0 | 4.7916e-05 | 0 | 0 | 0.01 | 0 | EDASZ | 604.1183 | 604.1183 | 85.0279
SORS 22A 22.000 | SORS 22PS 22.000 | *S | SORS 22A 22.000-SORS 22PS 22.000-*S | 1 | 0 | 0.01 | 0 | 0 | 0.01 | 0 | ELMU | 25.9808 | 25.9808 | 0
SZARV222 22.000 | SZARV222S 22.000 | *S | SZARV222 22.000-SZARV222S 22.000-*S | 1 | 0 | 4.8e-05 | 0 | 0 | 0.0005 | 0 | TITASZ | 625.9002 | 625.9002 | 625.9002
SZBA 221 22.000 | SZBA 22S1 22.000 | S | SZBA 221 22.000-SZBA 22S1 22.000-S | 1 | 0 | 0.01 | 0 | 0 | 0.01 | 0 | EDASZ | 87.1274 | 87.1274 | 28.0802
SZBA 222 22.000 | SZBA 22S2 22.000 | S | SZBA 222 22.000-SZBA 22S2 22.000-S | 1 | 0 | 0.01 | 0 | 0 | 0.01 | 0 | EDASZ | 381.0512 | 381.0512 | 124.1303
SZEC 22 22.000 | SZEC 22S 22.000 | *S | SZEC 22 22.000-SZEC 22S 22.000-*S | 1 | 0 | 4.7916e-05 | 0 | 0 | 0.01 | 0 | EMASZ | 25.9808 | 25.9808 | 0
SZEH 221 22.000 | SZEH 22S1 22.000 | S | SZEH 221 22.000-SZEH 22S1 22.000-S | 1 | 0 | 4.7916e-05 | 0 | 0 | 0.01 | 0 | DEDASZ | 25.9808 | 25.9808 | 8.9227
SZEK 22B 22.000 | SZEK 22S 22.000 | S | SZEK 22B 22.000-SZEK 22S 22.000-S | 1 | 0 | 4.7916e-05 | 0 | 0 | 0.01 | 0 | DEDASZ | 525.1263 | 525.1263 | 175.0421
SZER 221 22.000 | SZER 22S1 22.000 | *S | SZER 221 22.000-SZER 22S1 22.000-*S | 1 | 0 | 4.7916e-05 | 0 | 0 | 0.01 | 0 | EMASZ | 125.9673 | 125.9673 | 0
SZER 221 22.000 | SZER 22S2 22.000 | *S | SZER 221 22.000-SZER 22S2 22.000-*S | 1 | 0 | 4.7916e-05 | 0 | 0 | 0.01 | 0 | EMASZ | 13.1216 | 13.1216 | 0
SZFD 221 22.000 | SZFD 22S 22.000 | S | SZFD 221 22.000-SZFD 22S 22.000-S | 1 | 0 | 0.01 | 0 | 0 | 0.01 | 0 | EDASZ | 25.9808 | 25.9808 | 8.9227
SZGH 221 22.000 | SZGH 221S 22.000 | *S | SZGH 221 22.000-SZGH 221S 22.000-*S | 1 | 0 | 4.8e-05 | 0 | 0 | 0.0005 | 0 | TITASZ | 87.9147 | 87.9147 | 87.9147
SZIG 221 22.000 | SZIG 22S 22.000 | S | SZIG 221 22.000-SZIG 22S 22.000-S | 1 | 0 | 4.7916e-05 | 0 | 0 | 0.01 | 0 | DEDASZ | 75.0555 | 75.0555 | 24.931
SZLS 112 11.000 | SZLS 11S 11.000 | S | SZLS 112 11.000-SZLS 11S 11.000-S | 1 | 0 | 4.7916e-05 | 0 | 0 | 0.01 | 0 | EDASZ | 0 | 0 | 0
SZOL 221 22.000 | SZOL PV 22.000 | *S | SZOL 221 22.000-SZOL PV 22.000-*S | 1 | 0 | 0.00033396 | 0 | 0 | 0.00033396 | 0 | MAVIR | 238.8131 | 238.8131 | 238.8131
SZOL 222 22.000 | SZOL PV2 22.000 | *S | SZOL 222 22.000-SZOL PV2 22.000-*S | 1 | 0 | 4.84e-05 | 0 | 0 | 0.00033396 | 0 | MAVIR | 262.4319 | 262.4319 | 2.6243
SZOL 222 22.000 | SZOL PV3 22.000 | *S | SZOL 222 22.000-SZOL PV3 22.000-*S | 1 | 0 | 4.84e-05 | 0 | 0 | 0.00033396 | 0 | MAVIR | 393.6479 | 393.6479 | 2.6243
SZOLI223 22.000 | SZOLI223S 22.000 | *S | SZOLI223 22.000-SZOLI223S 22.000-*S | 1 | 0 | 4.8e-05 | 0 | 0 | 0.0005 | 0 | TITASZ | 156.9343 | 156.9343 | 156.9343
SZOM 222 22.000 | SZOM 22S1 22.000 | S | SZOM 222 22.000-SZOM 22S1 22.000-S | 1 | 0 | 4.7916e-05 | 0 | 0 | 0.01 | 0 | EDASZ | 25.9808 | 25.9808 | 0
SZOM 222 22.000 | SZOM 22S4 22.000 | S | SZOM 222 22.000-SZOM 22S4 22.000-S | 1 | 0 | 4.7916e-05 | 0 | 0 | 0.01 | 0 | EDASZ | 39.8897 | 39.8897 | 13.1216
SZOM 222 22.000 | SZOM 22S5 22.000 | S | SZOM 222 22.000-SZOM 22S5 22.000-S | 1 | 0 | 4.7916e-05 | 0 | 0 | 0.01 | 0 | EDASZ | 0 | 0 | 0
SZOM 223 22.000 | SZOM 22S2 22.000 | S | SZOM 223 22.000-SZOM 22S2 22.000-S | 1 | 0 | 4.7916e-05 | 0 | 0 | 0.01 | 0 | EDASZ | 356.1201 | 356.1201 | 115.9949
SZOM 223 22.000 | SZOM 22S3 22.000 | S | SZOM 223 22.000-SZOM 22S3 22.000-S | 1 | 0 | 4.7916e-05 | 0 | 0 | 0.01 | 0 | EDASZ | 0 | 0 | 3.9365
TABE 622 6.0000 | TABE 632 6.0000 | SF | TABE 622 6.0000-TABE 632 6.0000-SF | 1 | 0 | 0.2 | 0 | 0 | 0.2 | 0 | EDASZ | 1832.1249 | 1832.1249 | 1832.1249
TABE 629 6.0000 | TABE 630 6.0000 | SF | TABE 629 6.0000-TABE 630 6.0000-SF | 1 | 0 | 0.18 | 0 | 0 | 0.18 | 0 | EDASZ | 2640.4153 | 2640.4153 | 2640.4153
TABE 629 6.0000 | TABE 631 6.0000 | SF | TABE 629 6.0000-TABE 631 6.0000-SF | 1 | 0 | 0.18 | 0 | 0 | 0.18 | 0 | EDASZ | 2640.4153 | 2640.4153 | 2640.4153
TABE 629 6.0000 | TABE 636 6.0000 | SF | TABE 629 6.0000-TABE 636 6.0000-SF | 1 | 0 | 0.59 | 0 | 0 | 0.59 | 0 | EDASZ | 780.3851 | 780.3851 | 780.3851
TABE 629 6.0000 | TABE 639 6.0000 | SF | TABE 629 6.0000-TABE 639 6.0000-SF | 1 | 0 | 0.17 | 0 | 0 | 0.17 | 0 | EDASZ | 2299.7785 | 2299.7785 | 2299.7785
TABG 224 22.000 | TABG 22S 22.000 | S | TABG 224 22.000-TABG 22S 22.000-S | 1 | 0 | 4.7916e-05 | 0 | 0 | 0.01 | 0 | EDASZ | 0 | 0 | 1.0497
TAPO 22A 22.000 | TAPO 22S2 22.000 | S | TAPO 22A 22.000-TAPO 22S2 22.000-S | 1 | 0 | 4.7916e-05 | 0 | 0 | 0.01 | 0 | EDASZ | 24.931 | 24.931 | 7.873
TAPO 22B 22.000 | TAPO 22S1 22.000 | S | TAPO 22B 22.000-TAPO 22S1 22.000-S | 1 | 0 | 4.7916e-05 | 0 | 0 | 0.01 | 0 | EDASZ | 340.8991 | 340.8991 | 0
TET 221 22.000 | TET 22S 22.000 | 1 | TET 221 22.000-TET 22S 22.000-1 | 1 | 0 | 4.7916e-05 | 0 | 0 | 0.01 | 0 | EDASZ | 12.0719 | 12.0719 | 3.9365
TIKE 22B 22.000 | TIKE 22BS 22.000 | *S | TIKE 22B 22.000-TIKE 22BS 22.000-*S | 1 | 0 | 4.8e-05 | 0 | 0 | 0.0005 | 0 | TITASZ | 746.094 | 746.094 | 746.094
UJHA 222 22.000 | UJHA 22PS 22.000 | *S | UJHA 222 22.000-UJHA 22PS 22.000-*S | 1 | 0 | 0.01 | 0 | 0 | 0.01 | 0 | ELMU | 128.0668 | 128.0668 | 0
UJPE 112 11.000 | UJPE 11PS 11.000 | *S | UJPE 112 11.000-UJPE 11PS 11.000-*S | 1 | 0 | 1.1979e-05 | 0 | 0 | 0.01 | 0 | ELMU | 160.0835 | 160.0835 | 160.0835
ULLO 221 22.000 | ULLO 22PS 22.000 | *S | ULLO 221 22.000-ULLO 22PS 22.000-*S | 1 | 0 | 0.01 | 0 | 0 | 0.01 | 0 | ELMU | 6.0359 | 6.0359 | 4.9862
UPF1 11 11.000 | ZUGL 11A 11.000 | SF | UPF1 11 11.000-ZUGL 11A 11.000-SF | 1 | 0 | 1.13 | 0 | 0 | 1.13 | 0 | ELMU | 999.8657 | 999.8657 | 999.8657
UPF2 11 11.000 | ZUGL 11C 11.000 | SF | UPF2 11 11.000-ZUGL 11C 11.000-SF | 1 | 0 | 1.39 | 0 | 0 | 1.39 | 0 | ELMU | 999.8657 | 999.8657 | 999.8657
VIRA 11B 11.000 | VIRA 11PS 11.000 | *S | VIRA 11B 11.000-VIRA 11PS 11.000-*S | 1 | 0 | 0.01 | 0 | 0 | 0.01 | 0 | ELMU | 4.1989 | 4.1989 | 0
MOZS 221 22.000 | MOZS 22S 22.000 | S | MOZS 221 22.000-MOZS 22S 22.000-S | 1 | 0 | 4.7916e-05 | 0 | 0 | 0.01 | 0 | DEDASZ | 51.9615 | 51.9615 | 18.1078
NYBO 222 22.000 | NYBO 222S 22.000 | *S | NYBO 222 22.000-NYBO 222S 22.000-*S | 1 | 0 | 4.8e-05 | 0 | 0 | 0.0005 | 0 | TITASZ | 653.9804 | 653.9804 | 653.9804
ZIRC 221 22.000 | ZIRC 22S1 22.000 | S | ZIRC 221 22.000-ZIRC 22S1 22.000-S | 1 | 0 | 4.7916e-05 | 0 | 0 | 0.01 | 0 | EDASZ | 104.9728 | 104.9728 | 20.9946
GALG 22P 22.000 | GALG 22S 22.000 | *S | GALG 22P 22.000-GALG 22S 22.000-*S | 1 | 0.001 | 0.0005 | 0 | 0.001 | 0 | 0 | EMASZ | 1312.947 | 1312.947 | 0
MAKL 221 22.000 | MAKL 22S 22.000 | *S | MAKL 221 22.000-MAKL 22S 22.000-*S | 1 | 0 | 0.01 | 0 | 0 | 0.01 | 0 | EMASZ | 0 | 0 | 0
SUME 22P1 22.000 | SUME 22PS 22.000 | S | SUME 22P1 22.000-SUME 22PS 22.000-S | 1 | 0 | 4.7916e-05 | 0 | 0 | 0.01 | 0 | EDASZ | 656.0799 | 656.0799 | 78.992
FGYA 22P 22.000 | FGYA 22PS 22.000 | *S | FGYA 22P 22.000-FGYA 22PS 22.000-*S | 1 | 0 | 4.8e-05 | 0 | 0 | 4.8e-05 | 0 | TITASZ | 1307.9608 | 1307.9608 | 1307.9608
TIKE 22P2 22.000 | TIKE 22PS 22.000 | *S | TIKE 22P2 22.000-TIKE 22PS 22.000-*S | 1 | 0 | 4.8e-05 | 0 | 0 | 4.8e-05 | 0 | TITASZ | 1279.0933 | 1279.0933 | 1279.0933
GYME 221 22.000 | GYME 22S1 22.000 | S | GYME 221 22.000-GYME 22S1 22.000-S | 1 | 0 | 4.7916e-05 | 0 | 0 | 0.01 | 0 | EDASZ | 0 | 0 | 4.9862
MADA 22P1 22.000 | KMAD 221S 22.000 | *S | KMAD 221S 22.000-MADA 22P1 22.000-*S | 1 | 0 | 4.8e-05 | 0 | 0 | 4.8e-05 | 0 | TITASZ | 629.0493 | 629.0493 | 629.0493
MADA 22P2 22.000 | KMAD 222S 22.000 | *S | KMAD 222S 22.000-MADA 22P2 22.000-*S | 1 | 0 | 4.8e-05 | 0 | 0 | 4.8e-05 | 0 | TITASZ | 629.0493 | 629.0493 | 629.0493
SENY PV 22 22.000 | SENY PV 22S 22.000 | *S | SENY PV 22 22.000-SENY PV 22S 22.000-*S | 1 | 0 | 4.8e-05 | 0 | 0 | 4.8e-05 | 0 | TITASZ | 1309.0105 | 1309.0105 | 1309.0105
NYIP PV 22 22.000 | NYIP 22PS 22.000 | *S | NYIP 22PS 22.000-NYIP PV 22 22.000-*S | 1 | 0 | 4.8e-05 | 0 | 0 | 4.8e-05 | 0 | TITASZ | 1047.8907 | 1047.8907 | 1047.8907
MTURPPV22P 22.000 | MTURPPV22S 22.000 | *S | MTURPPV22P 22.000-MTURPPV22S 22.000-*S | 1 | 0 | 4.8e-05 | 0 | 0 | 4.8e-05 | 0 | TITASZ | 1305.074 | 1305.074 | 1305.074
GODU 22P2 22.000 | GODU 22S2 22.000 | *S | GODU 22P2 22.000-GODU 22S2 22.000-*S | 1 | 0 | 0.01 | 0 | 0 | 0.01 | 0 | ELMU | 1259.9357 | 1259.9357 | 209.9456
LEST 22P2 22.000 | LEST 22S1 22.000 | S | LEST 22P2 22.000-LEST 22S1 22.000-S | 1 | 0 | 4.7916e-05 | 0 | 0 | 0.01 | 0 | EDASZ | 1310.0602 | 1310.0602 | 156.9343
GODU 22P1 22.000 | GODU 22S1 22.000 | *S | GODU 22P1 22.000-GODU 22S1 22.000-*S | 1 | 0 | 0.01 | 0 | 0 | 0.01 | 0 | ELMU | 1309.0105 | 1309.0105 | 0
ANEP 22P 22.000 | ANEP 22S 22.000 | S | ANEP 22P 22.000-ANEP 22S 22.000-S | 1 | 0 | 0.01 | 0 | 0 | 0.01 | 0 | EDASZ | 525.1263 | 525.1263 | 85.0279
PAKO GY1 120.00 | PAKM PA 120.00 | 1 | PAKM PA 120.00-PAKO GY1 120.00-1 | 1 | 0.016 | 0.018 | 0.013926 | 0.031 | 0.014 | 0.013926 | ELMU | 456.0105 | 456.0105 | 456.0105
PAKO GY1 120.00 | PAKM PB 120.00 | 2 | PAKM PB 120.00-PAKO GY1 120.00-2 | 1 | 0.016 | 0.018 | 0.013926 | 0.031 | 0.014 | 0.013926 | ELMU | 456.0105 | 456.0105 | 456.0105
NYIRI22P 22.000 | NYIRI22PS 22.000 | *S | NYIRI22P 22.000-NYIRI22PS 22.000-*S | 1 | 0 | 4.8e-05 | 0 | 0 | 4.8e-05 | 0 | TITASZ | 1306.911 | 1306.911 | 1306.911
SOPT GY1 120.00 | SZLSTP1 120.00 | T1 | SOPT GY1 120.00-SZLSTP1 120.00-T1 | 1 | 0.6826 | 2.314 | 0.05261 | 1.5529 | 5.7486 | 0.030284 | EDASZ | 623.0091 | 809.012 | 623.0091
DUME FL 15.750 | DUME FLS 15.750 | *S | DUME FL 15.750-DUME FLS 15.750-*S | 1 | 0 | 0.00017116 | 0 | 0 | 0.00017116 | 0 | MAVIR | 733.1432 | 733.1432 | 953.0862
BAMO B 120.00 | BAMO K 120.00 | *S | BAMO B 120.00-BAMO K 120.00-*S | 1 | 0 | 0.01 | 0 | 0 | 0.01 | 0 | EDASZ | 3149.0128 | 3149.0128 | 3149.0128
DEBG GY1 120.00 | DEBG GY2 120.00 | *S | DEBG GY1 120.00-DEBG GY2 120.00-*S | 1 | 0 | 0.01 | 0 | 0 | 0.01 | 0 | TITASZ | 3149.0128 | 3149.0128 | 3149.0128
DEBG GY2 120.00 | DEBG GY3 120.00 | *S | DEBG GY2 120.00-DEBG GY3 120.00-*S | 0 | 0 | 0.01 | 0 | 0 | 0.01 | 0 | TITASZ | 3149.0128 | 3149.0128 | 3149.0128
DEBG GY3 120.00 | DEBG GY4 120.00 | *S | DEBG GY3 120.00-DEBG GY4 120.00-*S | 1 | 0 | 0.01 | 0 | 0 | 0.01 | 0 | TITASZ | 3149.0128 | 3149.0128 | 3149.0128
NYIRJB1 120.00 | NYIRJK1 120.00 | *S | NYIRJB1 120.00-NYIRJK1 120.00-*S | 1 | 0 | 0.01 | 0 | 0 | 0.01 | 0 | TITASZ | 3149.0128 | 3149.0128 | 3149.0128
DUME MT 15.750 | DUME MTS 15.750 | *S | DUME MT 15.750-DUME MTS 15.750-*S | 1 | 0 | 0.00017116 | 0 | 0 | 0.00017116 | 0 | MAVIR | 1649.5722 | 1649.5722 | 1649.5722
XBE_NA11 400.00 | XBE_NA12 400.00 | *S | XBE_NA11 400.00-XBE_NA12 400.00-*S | 1 | 0 | 0.1104 | 0 | 0 | 0.1104 | 0 | HU-RO | 0 | 0 | 0
XER_PE11 400.00 | XER_PE12 400.00 | *S | XER_PE11 400.00-XER_PE12 400.00-*S | 1 | 0 | 0.1104 | 0 | 0 | 0.1104 | 0 | HR-HU | 0 | 0 | 0
XGY_GA11 400.00 | XGN_GA11 400.00 | *S | XGN_GA11 400.00-XGY_GA11 400.00-*S | 1 | 0 | 0.1104 | 0 | 0 | 0.1104 | 0 | HU-SK | 0 | 0 | 0
XKI_MU21 220.00 | XTI_MU21 220.00 | *S | XKI_MU21 220.00-XTI_MU21 220.00-*S | 1 | 0 | 0.033396 | 0 | 0 | 0.033396 | 0 | HU-UA | 0 | 0 | 0
XSA_SU11 400.00 | XSA_SU12 400.00 | *S | XSA_SU11 400.00-XSA_SU12 400.00-*S | 1 | 0 | 0.1104 | 0 | 0 | 0.1104 | 0 | HU-RS | 0 | 0 | 0
XZU_GY11 400.00 | XZU_SZ11 400.00 | *S | XZU_GY11 400.00-XZU_SZ11 400.00-*S | 1 | 0 | 0.1104 | 0 | 0 | 0.1104 | 0 | AT-HU | 0 | 0 | 0
XSA_RI11 400.00 | XSA_RI12 400.00 | *S | XSA_RI11 400.00-XSA_RI12 400.00-*S | 1 | 0 | 0.1104 | 0 | 0 | 0.1104 | 0 | HU-SK | 0 | 0 | 0

## Fogyasztás
Végpont | Hely | Engedélyesi azonosító | Bent | Zóna | Co | Cmax | Sr | Sx | Ir | Ix | Yr | Yx | Gz | Bz | Sp | Ss | St | Eps | Ept | Est | Upn | Usn | Utn | Kapcsolási | Ps | Qs | Pt | Qt | Üzembehelyezés időpontja | Üzem végének időpontja | Projekt azonosító | Adatszolgáltató
[5 empty] | MVAr | MVAr | MW | MVAr | A | A | Siemens | Siemens | Siemens | Siemens | MVA | MVA | MVA | % | % | % | kV | kV | kV | csoport | MW | MVAr | MW | MVAr
DETK PV 6.0000 | P1 | DETK PV 6.0000-P1-L | Bent: 0; Zóna: MAVIR; Sr: 0; Sx: 0; Ir: 0; Ix: 0; Yr: 0; Yx: 0; Gz: 0; Bz: 0 | [8 empty] | NUCLEAR
DUME ELE 120.00 | EL | DUME ELE 120.00-EL-L | Bent: 1; Zóna: ATV FOGY; Sr: 150; Sx: 0; Ir: 0; Ix: 0; Yr: 0; Yx: 0; Gz: 0.0020833; Bz: 0 | [8 empty] | NUCLEAR
DUJV PGM 120.00 | VK | DUJV PGM 120.00-VK-L | Bent: 1; Zóna: DEDASZ; Sr: 7.2; Sx: 0; Ir: 0; Ix: 0; Yr: 0; Yx: 0; Gz: 0; Bz: 0 | [8 empty] | NUCLEAR
DUJV GY 10.500 | 1 | DUJV GY 10.500-1-L | Bent: 0; Zóna: MAVIR; Sr: 0; Sx: 0; Ir: 0; Ix: 0; Yr: 0; Yx: 0; Gz: 0; Bz: 0 | [8 empty] | NUCLEAR
DUME G14 15.750 | 14 | DUME G14 15.750-14-L | Bent: 1; Zóna: MAVIR; Sr: 2; Sx: 1.6; Ir: 0; Ix: 0; Yr: 0; Yx: 0; Gz: 0; Bz: 0 | [8 empty] | NUCLEAR
DUME G15 15.750 | 15 | DUME G15 15.750-15-L | Bent: 0; Zóna: MAVIR; Sr: 0; Sx: 0; Ir: 0; Ix: 0; Yr: 0; Yx: 0; Gz: 0; Bz: 0 | [8 empty] | NUCLEAR
DUME G8 15.750 | 8 | DUME G8 15.750-8-L | Bent: 1; Zóna: MAVIR; Sr: 8; Sx: 6.4; Ir: 0; Ix: 0; Yr: 0; Yx: 0; Gz: 0; Bz: 0 | [8 empty] | NUCLEAR
DUME G17 10.500 | 17 | DUME G17 10.500-17-L | Bent: 0; Zóna: MAVIR; Sr: 0; Sx: 0; Ir: 0; Ix: 0; Yr: 0; Yx: 0; Gz: 0; Bz: 0 | [8 empty] | NUCLEAR
DUME G17 10.500 | VK | DUME G17 10.500-VK-L | Bent: 1; Zóna: ATV FOGY; Sr: 31; Sx: 0; Ir: 0; Ix: 0; Yr: 0; Yx: 0; Gz: 0; Bz: 0 | [8 empty] | NUCLEAR
DUME G7 19.000 | 7 | DUME G7 19.000-7-L | Bent: 1; Zóna: MAVIR; Sr: 6.0056; Sx: 4.5042; Ir: 0; Ix: 0; Yr: 0; Yx: 0; Gz: 0; Bz: 0 | [8 empty] | NUCLEAR
GONYEP1 21.000 | 1 | GONYEP1 21.000-1-L | Bent: 1; Zóna: MAVIR; Sr: 4.4; Sx: 3.3; Ir: 0; Ix: 0; Yr: 0; Yx: 0; Gz: 0; Bz: 0 | [8 empty] | NUCLEAR
LITRGP1 15.000 | 1 | LITRGP1 15.000-1-L | Bent: 0; Zóna: MAVIR; Sr: 0; Sx: 0; Ir: 0; Ix: 0; Yr: 0; Yx: 0; Gz: 0; Bz: 0 | [8 empty] | NUCLEAR
MATREG3 15.750 | 3 | MATREG3 15.750-3-L | Bent: 0; Zóna: MAVIR; Sr: 0; Sx: 0; Ir: 0; Ix: 0; Yr: 0; Yx: 0; Gz: 0; Bz: 0 | [8 empty] | NUCLEAR
MATREG4 15.750 | 4 | MATREG4 15.750-4-L | Bent: 0; Zóna: MAVIR; Sr: 0; Sx: 0; Ir: 0; Ix: 0; Yr: 0; Yx: 0; Gz: 0; Bz: 0 | [8 empty] | NUCLEAR
MATREG5 15.750 | 5 | MATREG5 15.750-5-L | Bent: 0; Zóna: MAVIR; Sr: 0; Sx: 0; Ir: 0; Ix: 0; Yr: 0; Yx: 0; Gz: 0; Bz: 0 | [8 empty] | NUCLEAR
MATREG1 11.500 | 1 | MATREG1 11.500-1-L | Bent: 0; Zóna: MAVIR; Sr: 0; Sx: 0; Ir: 0; Ix: 0; Yr: 0; Yx: 0; Gz: 0; Bz: 0 | [8 empty] | NUCLEAR
MATREG2 11.500 | 2 | MATREG2 11.500-2-L | Bent: 1; Zóna: MAVIR; Sr: 0; Sx: 0; Ir: 0; Ix: 0; Yr: 0; Yx: 0; Gz: 0; Bz: 0 | [8 empty] | NUCLEAR
MATREG6 10.500 | 6 | MATREG6 10.500-6-L | Bent: 1; Zóna: MAVIR; Sr: 0; Sx: 0; Ir: 0; Ix: 0; Yr: 0; Yx: 0; Gz: 0; Bz: 0 | [8 empty] | NUCLEAR
MATREG7 10.500 | 7 | MATREG7 10.500-7-L | Bent: 1; Zóna: MAVIR; Sr: 0; Sx: 0; Ir: 0; Ix: 0; Yr: 0; Yx: 0; Gz: 0; Bz: 0 | [8 empty] | NUCLEAR
MATREG9 21.000 | 9 | MATREG9 21.000-9-L | Bent: 0; Zóna: MAVIR; Sr: 0; Sx: 0; Ir: 0; Ix: 0; Yr: 0; Yx: 0; Gz: 0; Bz: 0 | [8 empty] | NUCLEAR
PAKSU_51 120.00 | 51 | PAKSU_51 120.00-51-L | Bent: 0; Zóna: MAVIR; Sr: 0; Sx: 0; Ir: 0; Ix: 0; Yr: 0; Yx: 0; Gz: 0; Bz: -0.036458 | [8 empty] | NUCLEAR
PAKSU_52 120.00 | 52 | PAKSU_52 120.00-52-L | Bent: 1; Zóna: MAVIR; Sr: 0; Sx: 0; Ir: 0; Ix: 0; Yr: 0; Yx: 0; Gz: 0; Bz: -0.036458 | [8 empty] | NUCLEAR
PAKSU_61 120.00 | 61 | PAKSU_61 120.00-61-L | Bent: 1; Zóna: MAVIR; Sr: 0; Sx: 0; Ir: 0; Ix: 0; Yr: 0; Yx: 0; Gz: 0; Bz: -0.072917 | [8 empty] | NUCLEAR
PAKSU_62 120.00 | 62 | PAKSU_62 120.00-62-L | Bent: 1; Zóna: MAVIR; Sr: 0; Sx: 0; Ir: 0; Ix: 0; Yr: 0; Yx: 0; Gz: 0; Bz: -0.036458 | [8 empty] | NUCLEAR
PAKS G1 15.750 | 1 | PAKS G1 15.750-1-L | Bent: 1; Zóna: MAVIR; Sr: 14.4; Sx: 11.0736; Ir: 0; Ix: 0; Yr: 0; Yx: 0; Gz: 0; Bz: 0 | [8 empty] | NUCLEAR
PAKS G2 15.750 | 2 | PAKS G2 15.750-2-L | Bent: 1; Zóna: MAVIR; Sr: 14.4; Sx: 11.0736; Ir: 0; Ix: 0; Yr: 0; Yx: 0; Gz: 0; Bz: 0 | [8 empty] | NUCLEAR
PAKS G3 15.750 | 3 | PAKS G3 15.750-3-L | Bent: 1; Zóna: MAVIR; Sr: 14.37; Sx: 11.0505; Ir: 0; Ix: 0; Yr: 0; Yx: 0; Gz: 0; Bz: 0 | [8 empty] | NUCLEAR
PAKS G4 15.750 | 4 | PAKS G4 15.750-4-L | Bent: 1; Zóna: MAVIR; Sr: 14.37; Sx: 11.0505; Ir: 0; Ix: 0; Yr: 0; Yx: 0; Gz: 0; Bz: 0 | [8 empty] | NUCLEAR
PAKS G5 15.750 | 5 | PAKS G5 15.750-5-L | Bent: 1; Zóna: MAVIR; Sr: 14.37; Sx: 11.0505; Ir: 0; Ix: 0; Yr: 0; Yx: 0; Gz: 0; Bz: 0 | [8 empty] | NUCLEAR
PAKS G6 15.750 | 6 | PAKS G6 15.750-6-L | Bent: 1; Zóna: MAVIR; Sr: 14.37; Sx: 11.0505; Ir: 0; Ix: 0; Yr: 0; Yx: 0; Gz: 0; Bz: 0 | [8 empty] | NUCLEAR
PAKS G7 15.750 | 7 | PAKS G7 15.750-7-L | Bent: 1; Zóna: MAVIR; Sr: 14.37; Sx: 11.0505; Ir: 0; Ix: 0; Yr: 0; Yx: 0; Gz: 0; Bz: 0 | [8 empty] | NUCLEAR
PAKS G8 15.750 | 8 | PAKS G8 15.750-8-L | Bent: 1; Zóna: MAVIR; Sr: 14.37; Sx: 11.0505; Ir: 0; Ix: 0; Yr: 0; Yx: 0; Gz: 0; Bz: 0 | [8 empty] | NUCLEAR
PAKSUG5 24.000 | 5 | PAKSUG5 24.000-5-L | Bent: 1; Zóna: MAVIR; Sr: 46.912; Sx: 32.8384; Ir: 0; Ix: 0; Yr: 0; Yx: 0; Gz: 0; Bz: 0 | [8 empty] | NUCLEAR
PAKSUG6 24.000 | 6 | PAKSUG6 24.000-6-L | Bent: 1; Zóna: MAVIR; Sr: 46.912; Sx: 32.8384; Ir: 0; Ix: 0; Yr: 0; Yx: 0; Gz: 0; Bz: 0 | [8 empty] | NUCLEAR
SAJOGP1 15.000 | 1 | SAJOGP1 15.000-1-L | Bent: 0; Zóna: MAVIR; Sr: 0; Sx: 0; Ir: 0; Ix: 0; Yr: 0; Yx: 0; Gz: 0; Bz: 0 | [8 empty] | NUCLEAR
TISZEG5 20.000 | 5 | TISZEG5 20.000-5-L | Bent: 1; Zóna: MAVIR; Sr: 5.154; Sx: 3.436; Ir: 0; Ix: 0; Yr: 0; Yx: 0; Gz: 0; Bz: 0 | [8 empty] | NUCLEAR
TISZEG6 20.000 | 6 | TISZEG6 20.000-6-L | Bent: 1; Zóna: MAVIR; Sr: 5.1502; Sx: 3.4335; Ir: 0; Ix: 0; Yr: 0; Yx: 0; Gz: 0; Bz: 0 | [8 empty] | NUCLEAR
TISZEG2 15.750 | 2 | TISZEG2 15.750-2-L | Bent: 1; Zóna: MAVIR; Sr: 3.146; Sx: 2.3595; Ir: 0; Ix: 0; Yr: 0; Yx: 0; Gz: 0; Bz: 0 | [8 empty] | NUCLEAR
TISZEG4 15.750 | 4 | TISZEG4 15.750-4-L | Bent: 1; Zóna: MAVIR; Sr: 3.1498; Sx: 2.3624; Ir: 0; Ix: 0; Yr: 0; Yx: 0; Gz: 0; Bz: 0 | [8 empty] | NUCLEAR
ZUGL K1 120.00 | VK | ZUGL K1 120.00-VK-L | Bent: 1; Zóna: ELMU; Sr: 10; Sx: 0; Ir: 0; Ix: 0; Yr: 0; Yx: 0; Gz: 0; Bz: 0 | [8 empty] | NUCLEAR
CSPG G1 15.750 | 1 | CSPG G1 15.750-1-L | Bent: 0; Zóna: MAVIR; Sr: 0; Sx: 0; Ir: 0; Ix: 0; Yr: 0; Yx: 0; Gz: 0; Bz: 0 | [8 empty] | NUCLEAR
CSPG G2 15.750 | VK | CSPG G2 15.750-VK-L | Bent: 1; Zóna: ATV FOGY; Sr: 30; Sx: 0; Ir: 0; Ix: 0; Yr: 0; Yx: 0; Gz: 0; Bz: 0 | [8 empty] | NUCLEAR
UJPR P1 10.500 | 1 | UJPR P1 10.500-1-L | Bent: 0; Zóna: MAVIR; Sr: 0; Sx: 0; Ir: 0; Ix: 0; Yr: 0; Yx: 0; Gz: 0; Bz: 0 | [8 empty] | NUCLEAR
UJPR P2 10.500 | 2 | UJPR P2 10.500-2-L | Bent: 0; Zóna: MAVIR; Sr: 0; Sx: 0; Ir: 0; Ix: 0; Yr: 0; Yx: 0; Gz: 0; Bz: 0 | [8 empty] | NUCLEAR
ADAT 1 120.00 | 1 | ADAT 1 120.00-1-L | Bent: 1; Zóna: ATV FOGY; Sr: 3; Sx: 1.0625; Ir: 0; Ix: 0; Yr: 0; Yx: 0; Gz: 0; Bz: -0.011319 | [8 empty] | NUCLEAR
ADAT 2 120.00 | 2 | ADAT 2 120.00-2-L | Bent: 1; Zóna: ATV FOGY; Sr: 3; Sx: 1.0625; Ir: 0; Ix: 0; Yr: 0; Yx: 0; Gz: 0; Bz: -0.011319 | [8 empty] | NUCLEAR
DUNAPGY 20.000 | 1 | DUNAPGY 20.000-1-L | Bent: 0; Zóna: MAVIR; Sr: 0; Sx: 0; Ir: 0; Ix: 0; Yr: 0; Yx: 0; Gz: 0; Bz: 0 | [8 empty] | NUCLEAR
PECSEK1 120.00 | VK | PECSEK1 120.00-VK-L | Bent: 1; Zóna: DEDASZ; Sr: 10.8; Sx: 0; Ir: 0; Ix: 0; Yr: 0; Yx: 0; Gz: 0; Bz: 0 | [8 empty] | NUCLEAR
PECSEG3 120.00 | 3 | PECSEG3 120.00-3-L | Bent: 1; Zóna: MAVIR; Sr: 0; Sx: 0; Ir: 0; Ix: 0; Yr: 0; Yx: 0; Gz: 0; Bz: 0 | [8 empty] | NUCLEAR
PECSEG4 120.00 | 4 | PECSEG4 120.00-4-L | Bent: 0; Zóna: MAVIR; Sr: 0; Sx: 0; Ir: 0; Ix: 0; Yr: 0; Yx: 0; Gz: 0; Bz: 0 | [8 empty] | NUCLEAR
PECSEG6 120.00 | 6 | PECSEG6 120.00-6-L | Bent: 1; Zóna: MAVIR; Sr: 0; Sx: 0; Ir: 0; Ix: 0; Yr: 0; Yx: 0; Gz: 0; Bz: 0 | [8 empty] | NUCLEAR
SZEK K1 120.00 | VK | SZEK K1 120.00-VK-L | Bent: 1; Zóna: DEDASZ; Sr: 5; Sx: 0; Ir: 0; Ix: 0; Yr: 0; Yx: 0; Gz: 0; Bz: 0 | [8 empty] | NUCLEAR
SZIG K1 120.00 | VK | SZIG K1 120.00-VK-L | Bent: 1; Zóna: DEDASZ; Sr: 0.5; Sx: 0; Ir: 0; Ix: 0; Yr: 0; Yx: 0; Gz: 0; Bz: 0 | [8 empty] | NUCLEAR
TAMS K1 120.00 | VK | TAMS K1 120.00-VK-L | Bent: 1; Zóna: DEDASZ; Sr: 1.5; Sx: 0; Ir: 0; Ix: 0; Yr: 0; Yx: 0; Gz: 0; Bz: 0 | [8 empty] | NUCLEAR
ALGY GY3 120.00 | 1 | ALGY GY3 120.00-1-L | Bent: 1; Zóna: DEMASZ; Sr: 10.375; Sx: 0.657; Ir: 0; Ix: 0; Yr: 0; Yx: 0; Gz: 0; Bz: -0.024722 | [8 empty] | NUCLEAR
ALGY GY3 120.00 | 2 | ALGY GY3 120.00-2-L | Bent: 1; Zóna: DEMASZ; Sr: 10.375; Sx: 0.657; Ir: 0; Ix: 0; Yr: 0; Yx: 0; Gz: 0; Bz: -0.024722 | [8 empty] | NUCLEAR
ALGY GY3 120.00 | 3 | ALGY GY3 120.00-3-L | Bent: 0; Zóna: DEMASZ; Sr: 0; Sx: 0; Ir: 0; Ix: 0; Yr: 0; Yx: 0; Gz: 0; Bz: -0.024722 | [8 empty] | NUCLEAR
BAJA GY1 120.00 | 1 | BAJA GY1 120.00-1-L | Bent: 1; Zóna: DEMASZ; Sr: 12.572; Sx: 0.632; Ir: 0; Ix: 0; Yr: 0; Yx: 0; Gz: 0; Bz: -0.017778 | [8 empty] | NUCLEAR
BAJA GY1 120.00 | 2 | BAJA GY1 120.00-2-L | Bent: 1; Zóna: DEMASZ; Sr: 12.572; Sx: 0.279; Ir: 0; Ix: 0; Yr: 0; Yx: 0; Gz: 0; Bz: -0.017778 | [8 empty] | NUCLEAR
BAJD GY1 120.00 | 1 | BAJD GY1 120.00-1-L | Bent: 0; Zóna: DEMASZ; Sr: 0; Sx: 0; Ir: 0; Ix: 0; Yr: 0; Yx: 0; Gz: 0; Bz: -0.017639 | [8 empty] | NUCLEAR
BAJD GY1 120.00 | 2 | BAJD GY1 120.00-2-L | Bent: 1; Zóna: DEMASZ; Sr: 5.47; Sx: 0.312; Ir: 0; Ix: 0; Yr: 0; Yx: 0; Gz: 0; Bz: -0.017639 | [8 empty] | NUCLEAR
BCSA B 120.00 | 1 | BCSA B 120.00-1-L | Bent: 1; Zóna: DEMASZ; Sr: 21.045; Sx: 1.351; Ir: 0; Ix: 0; Yr: 0; Yx: 0; Gz: 0; Bz: -0.017778 | [8 empty] | NUCLEAR
BCSA B 120.00 | 2 | BCSA B 120.00-2-L | Bent: 0; Zóna: DEMASZ; Sr: 0; Sx: 0; Ir: 0; Ix: 0; Yr: 0; Yx: 0; Gz: 0; Bz: -0.017778 | [8 empty] | NUCLEAR
BCSA B 120.00 | 3 | BCSA B 120.00-3-L | Bent: 1; Zóna: DEMASZ; Sr: 11.522; Sx: 0.635; Ir: 0; Ix: 0; Yr: 0; Yx: 0; Gz: 0; Bz: -0.017014 | [8 empty] | NUCLEAR
BCSA B 120.00 | MA | BCSA B 120.00-MA-L | Bent: 1; Zóna: DEMASZ; Sr: 1; Sx: 0.167; Ir: 0; Ix: 0; Yr: 0; Yx: 0; Gz: 0; Bz: 0 | [8 empty] | NUCLEAR
BCSA B 120.00 | MB | BCSA B 120.00-MB-L | Bent: 1; Zóna: DEMASZ; Sr: 1; Sx: 0.167; Ir: 0; Ix: 0; Yr: 0; Yx: 0; Gz: 0; Bz: 0 | [8 empty] | NUCLEAR
BCSK GY1 120.00 | 1 | BCSK GY1 120.00-1-L | Bent: 1; Zóna: DEMASZ; Sr: 11.592; Sx: 0.715; Ir: 0; Ix: 0; Yr: 0; Yx: 0; Gz: 0; Bz: -0.025208 | [8 empty] | NUCLEAR
BCSK GY2 120.00 | 2 | BCSK GY2 120.00-2-L | Bent: 0; Zóna: DEMASZ; Sr: 0; Sx: 0; Ir: 0; Ix: 0; Yr: 0; Yx: 0; Gz: 0; Bz: -0.025208 | [8 empty] | NUCLEAR
BEKS GY1 120.00 | 1 | BEKS GY1 120.00-1-L | Bent: 0; Zóna: DEMASZ; Sr: 0; Sx: 0; Ir: 0; Ix: 0; Yr: 0; Yx: 0; Gz: 0; Bz: -0.011319 | [8 empty] | NUCLEAR
BEKS GY1 120.00 | 2 | BEKS GY1 120.00-2-L | Bent: 1; Zóna: DEMASZ; Sr: 13.801; Sx: 0.713; Ir: 0; Ix: 0; Yr: 0; Yx: 0; Gz: 0; Bz: -0.011319 | [8 empty] | NUCLEAR
BEKS GY1 120.00 | K1 | BEKS GY1 120.00-K1-L | Bent: 0; Zóna: DEMASZ; Sr: 0; Sx: -2.4; Ir: 0; Ix: 0; Yr: 0; Yx: 0; Gz: 0; Bz: 0 | [8 empty] | NUCLEAR
CEGL GY1 120.00 | 2 | CEGL GY1 120.00-2-L | Bent: 1; Zóna: DEMASZ; Sr: 23.219; Sx: 0.333; Ir: 0; Ix: 0; Yr: 0; Yx: 0; Gz: 0; Bz: -0.015764 | [8 empty] | NUCLEAR
CEGL GY1 120.00 | 3 | CEGL GY1 120.00-3-L | Bent: 0; Zóna: DEMASZ; Sr: 0; Sx: 0; Ir: 0; Ix: 0; Yr: 0; Yx: 0; Gz: 0; Bz: -0.015764 | [8 empty] | NUCLEAR
CEGL GY1 120.00 | K2 | CEGL GY1 120.00-K2-L | Bent: 0; Zóna: DEMASZ; Sr: 0; Sx: -4.8; Ir: 0; Ix: 0; Yr: 0; Yx: 0; Gz: 0; Bz: 0 | [8 empty] | NUCLEAR
CEGL GY1 120.00 | MA | CEGL GY1 120.00-MA-L | Bent: 1; Zóna: DEMASZ; Sr: 2; Sx: -0.8; Ir: 0; Ix: 0; Yr: 0; Yx: 0; Gz: 0; Bz: 0 | [8 empty] | NUCLEAR
CEGL GY1 120.00 | MB | CEGL GY1 120.00-MB-L | Bent: 1; Zóna: DEMASZ; Sr: 2; Sx: 1; Ir: 0; Ix: 0; Yr: 0; Yx: 0; Gz: 0; Bz: 0 | [8 empty] | NUCLEAR
CSAT GY1 120.00 | 1 | CSAT GY1 120.00-1-L | Bent: 1; Zóna: DEMASZ; Sr: 0.61; Sx: 0; Ir: 0; Ix: 0; Yr: 0; Yx: 0; Gz: 0; Bz: -0.0094444 | [8 empty] | NUCLEAR
CSER 1 120.00 | 1 | CSER 1 120.00-1-L | Bent: 1; Zóna: DEMASZ; Sr: 18.798; Sx: 0.159; Ir: 0; Ix: 0; Yr: 0; Yx: 0; Gz: 0; Bz: -0.017639 | [8 empty] | NUCLEAR
CSER 2 120.00 | 2 | CSER 2 120.00-2-L | Bent: 0; Zóna: DEMASZ; Sr: 0; Sx: 0; Ir: 0; Ix: 0; Yr: 0; Yx: 0; Gz: 0; Bz: -0.017639 | [8 empty] | NUCLEAR
CSER 2 120.00 | K2 | CSER 2 120.00-K2-L | Bent: 0; Zóna: DEMASZ; Sr: 0; Sx: 0; Ir: 0; Ix: 0; Yr: 0; Yx: 0; Gz: 0; Bz: 0 | [8 empty] | NUCLEAR
CSER 2 120.00 | MA | CSER 2 120.00-MA-L | Bent: 1; Zóna: DEMASZ; Sr: 4; Sx: 0.333; Ir: 0; Ix: 0; Yr: 0; Yx: 0; Gz: 0; Bz: 0 | [8 empty] | NUCLEAR
CSON GY1 120.00 | 1 | CSON GY1 120.00-1-L | Bent: 1; Zóna: DEMASZ; Sr: 20.811; Sx: 0.599; Ir: 0; Ix: 0; Yr: 0; Yx: 0; Gz: 0; Bz: -0.011319 | [8 empty] | NUCLEAR
CSON GY1 120.00 | 2 | CSON GY1 120.00-2-L | Bent: 0; Zóna: DEMASZ; Sr: 0; Sx: 0; Ir: 0; Ix: 0; Yr: 0; Yx: 0; Gz: 0; Bz: -0.011319 | [8 empty] | NUCLEAR
FETO GY1 120.00 | 1 | FETO GY1 120.00-1-L | Bent: 0; Zóna: DEMASZ; Sr: 0; Sx: 0; Ir: 0; Ix: 0; Yr: 0; Yx: 0; Gz: 0; Bz: -0.015764 | [8 empty] | NUCLEAR
FETO GY1 120.00 | 2 | FETO GY1 120.00-2-L | Bent: 1; Zóna: DEMASZ; Sr: 18; Sx: 12.3864; Ir: 0; Ix: 0; Yr: 0; Yx: 0; Gz: 0; Bz: -0.015764 | [8 empty] | NUCLEAR
FETO GY1 120.00 | 3 | FETO GY1 120.00-3-L | Bent: 1; Zóna: DEMASZ; Sr: 61; Sx: 0; Ir: 0; Ix: 0; Yr: 0; Yx: 0; Gz: 0; Bz: -0.012569 | [8 empty] | NUCLEAR
GYLA 1 120.00 | 1 | GYLA 1 120.00-1-L | Bent: 1; Zóna: DEMASZ; Sr: 10.547; Sx: 0; Ir: 0; Ix: 0; Yr: 0; Yx: 0; Gz: 0; Bz: -0.011319 | [8 empty] | NUCLEAR
GYLA 2 120.00 | 2 | GYLA 2 120.00-2-L | Bent: 1; Zóna: DEMASZ; Sr: 10.547; Sx: 0.594; Ir: 0; Ix: 0; Yr: 0; Yx: 0; Gz: 0; Bz: -0.011319 | [8 empty] | NUCLEAR
GYLA 2 120.00 | K2 | GYLA 2 120.00-K2-L | Bent: 0; Zóna: DEMASZ; Sr: 0; Sx: -2.4; Ir: 0; Ix: 0; Yr: 0; Yx: 0; Gz: 0; Bz: 0 | [8 empty] | NUCLEAR
HODM GY1 120.00 | 1 | HODM GY1 120.00-1-L | Bent: 0; Zóna: DEMASZ; Sr: 0; Sx: 0; Ir: 0; Ix: 0; Yr: 0; Yx: 0; Gz: 0; Bz: -0.015764 | [8 empty] | NUCLEAR
HODM GY1 120.00 | 2 | HODM GY1 120.00-2-L | Bent: 1; Zóna: DEMASZ; Sr: 22.794; Sx: 0.536; Ir: 0; Ix: 0; Yr: 0; Yx: 0; Gz: 0; Bz: -0.015764 | [8 empty] | NUCLEAR
HODM GY1 120.00 | K1 | HODM GY1 120.00-K1-L | Bent: 0; Zóna: DEMASZ; Sr: 0; Sx: -2.4; Ir: 0; Ix: 0; Yr: 0; Yx: 0; Gz: 0; Bz: 0 | [8 empty] | NUCLEAR
HODM GY1 120.00 | K2 | HODM GY1 120.00-K2-L | Bent: 0; Zóna: DEMASZ; Sr: 0; Sx: -2.4; Ir: 0; Ix: 0; Yr: 0; Yx: 0; Gz: 0; Bz: 0 | [8 empty] | NUCLEAR
KALO GY1 120.00 | 1 | KALO GY1 120.00-1-L | Bent: 1; Zóna: DEMASZ; Sr: 21.889; Sx: 0.264; Ir: 0; Ix: 0; Yr: 0; Yx: 0; Gz: 0; Bz: -0.015764 | [8 empty] | NUCLEAR
KALO GY1 120.00 | 2 | KALO GY1 120.00-2-L | Bent: 1; Zóna: DEMASZ; Sr: 21.889; Sx: 0.452; Ir: 0; Ix: 0; Yr: 0; Yx: 0; Gz: 0; Bz: -0.015764 | [8 empty] | NUCLEAR
KALO GY1 120.00 | K1 | KALO GY1 120.00-K1-L | Bent: 0; Zóna: DEMASZ; Sr: 0; Sx: -2.4; Ir: 0; Ix: 0; Yr: 0; Yx: 0; Gz: 0; Bz: 0 | [8 empty] | NUCLEAR
KDMA GY1 120.00 | 1 | KDMA GY1 120.00-1-L | Bent: 1; Zóna: DEMASZ; Sr: 12.858; Sx: 0.55; Ir: 0; Ix: 0; Yr: 0; Yx: 0; Gz: 0; Bz: -0.011319 | [8 empty] | NUCLEAR
KDMA GY1 120.00 | 2 | KDMA GY1 120.00-2-L | Bent: 1; Zóna: DEMASZ; Sr: 12.858; Sx: 0.546; Ir: 0; Ix: 0; Yr: 0; Yx: 0; Gz: 0; Bz: -0.011319 | [8 empty] | NUCLEAR
KDMA GY1 120.00 | K2 | KDMA GY1 120.00-K2-L | Bent: 0; Zóna: DEMASZ; Sr: 0; Sx: -2.4; Ir: 0; Ix: 0; Yr: 0; Yx: 0; Gz: 0; Bz: 0 | [8 empty] | NUCLEAR
KECE 1 120.00 | 1 | KECE 1 120.00-1-L | Bent: 1; Zóna: DEMASZ; Sr: 27.818; Sx: 0.955; Ir: 0; Ix: 0; Yr: 0; Yx: 0; Gz: 0; Bz: -0.025208 | [8 empty] | NUCLEAR
KECE 2 120.00 | 2 | KECE 2 120.00-2-L | Bent: 0; Zóna: DEMASZ; Sr: 0; Sx: 0; Ir: 0; Ix: 0; Yr: 0; Yx: 0; Gz: 0; Bz: -0.025208 | [8 empty] | NUCLEAR
KECK GY1 120.00 | 1 | KECK GY1 120.00-1-L | Bent: 1; Zóna: DEMASZ; Sr: 7.03; Sx: 0.789; Ir: 0; Ix: 0; Yr: 0; Yx: 0; Gz: 0; Bz: -0.015764 | [8 empty] | NUCLEAR
KECK GY1 120.00 | 2 | KECK GY1 120.00-2-L | Bent: 0; Zóna: DEMASZ; Sr: 0; Sx: 0; Ir: 0; Ix: 0; Yr: 0; Yx: 0; Gz: 0; Bz: -0.015764 | [8 empty] | NUCLEAR
KECK GY1 120.00 | 3 | KECK GY1 120.00-3-L | Bent: 0; Zóna: DEMASZ; Sr: 0; Sx: 0; Ir: 0; Ix: 0; Yr: 0; Yx: 0; Gz: 0; Bz: -0.015764 | [8 empty] | NUCLEAR
KECK GY1 120.00 | 4 | KECK GY1 120.00-4-L | Bent: 0; Zóna: DEMASZ; Sr: 0; Sx: 0; Ir: 0; Ix: 0; Yr: 0; Yx: 0; Gz: 0; Bz: -0.015764 | [8 empty] | NUCLEAR
KECS B 120.00 | 1 | KECS B 120.00-1-L | Bent: 0; Zóna: DEMASZ; Sr: 0; Sx: 0; Ir: 0; Ix: 0; Yr: 0; Yx: 0; Gz: 0; Bz: -0.015764 | [8 empty] | NUCLEAR
KECS B 120.00 | 2 | KECS B 120.00-2-L | Bent: 0; Zóna: DEMASZ; Sr: 0; Sx: 0; Ir: 0; Ix: 0; Yr: 0; Yx: 0; Gz: 0; Bz: -0.015764 | [8 empty] | NUCLEAR
KECI GY1 120.00 | 1 | KECI GY1 120.00-1-L | Bent: 1; Zóna: DEMASZ; Sr: 6.104; Sx: 0; Ir: 0; Ix: 0; Yr: 0; Yx: 0; Gz: 0; Bz: 0 | [8 empty] | NUCLEAR
KECI GY1 120.00 | 2 | KECI GY1 120.00-2-L | Bent: 0; Zóna: DEMASZ; Sr: 0; Sx: 0; Ir: 0; Ix: 0; Yr: 0; Yx: 0; Gz: 0; Bz: 0 | [8 empty] | NUCLEAR
KHAL GY1 120.00 | 1 | KHAL GY1 120.00-1-L | Bent: 1; Zóna: DEMASZ; Sr: 39.381; Sx: 0.472; Ir: 0; Ix: 0; Yr: 0; Yx: 0; Gz: 0; Bz: -0.015764 | [8 empty] | NUCLEAR
KHAL GY1 120.00 | 2 | KHAL GY1 120.00-2-L | Bent: 0; Zóna: DEMASZ; Sr: 0; Sx: 0; Ir: 0; Ix: 0; Yr: 0; Yx: 0; Gz: 0; Bz: -0.015764 | [8 empty] | NUCLEAR
KHAL GY1 120.00 | K1 | KHAL GY1 120.00-K1-L | Bent: 0; Zóna: DEMASZ; Sr: 0; Sx: -4.8; Ir: 0; Ix: 0; Yr: 0; Yx: 0; Gz: 0; Bz: 0 | [8 empty] | NUCLEAR
KHAM GY1 120.00 | MA | KHAM GY1 120.00-MA-L | Bent: 0; Zóna: DEMASZ; Sr: 0; Sx: 0; Ir: 0; Ix: 0; Yr: 0; Yx: 0; Gz: 0; Bz: 0 | [8 empty] | NUCLEAR
KHAM GY1 120.00 | MB | KHAM GY1 120.00-MB-L | Bent: 1; Zóna: DEMASZ; Sr: 2; Sx: 0.333; Ir: 0; Ix: 0; Yr: 0; Yx: 0; Gz: 0; Bz: 0 | [8 empty] | NUCLEAR
KIST GY1 120.00 | 1 | KIST GY1 120.00-1-L | Bent: 0; Zóna: DEMASZ; Sr: 0; Sx: 0; Ir: 0; Ix: 0; Yr: 0; Yx: 0; Gz: 0; Bz: -0.0094444 | [8 empty] | NUCLEAR
KIST GY1 120.00 | 2 | KIST GY1 120.00-2-L | Bent: 1; Zóna: DEMASZ; Sr: 10.305; Sx: 0.491; Ir: 0; Ix: 0; Yr: 0; Yx: 0; Gz: 0; Bz: -0.0094444 | [8 empty] | NUCLEAR
KIST GY1 120.00 | MA | KIST GY1 120.00-MA-L | Bent: 1; Zóna: DEMASZ; Sr: 2; Sx: 0.333; Ir: 0; Ix: 0; Yr: 0; Yx: 0; Gz: 0; Bz: 0 | [8 empty] | NUCLEAR
KIST GY1 120.00 | MB | KIST GY1 120.00-MB-L | Bent: 0; Zóna: DEMASZ; Sr: 0; Sx: 0; Ir: 0; Ix: 0; Yr: 0; Yx: 0; Gz: 0; Bz: 0 | [8 empty] | NUCLEAR
KKOR GY1 120.00 | 1 | KKOR GY1 120.00-1-L | Bent: 1; Zóna: DEMASZ; Sr: 13.642; Sx: 0.915; Ir: 0; Ix: 0; Yr: 0; Yx: 0; Gz: 0; Bz: -0.015764 | [8 empty] | NUCLEAR
KKOR GY1 120.00 | 2 | KKOR GY1 120.00-2-L | Bent: 0; Zóna: DEMASZ; Sr: 0; Sx: 0; Ir: 0; Ix: 0; Yr: 0; Yx: 0; Gz: 0; Bz: -0.015764 | [8 empty] | NUCLEAR
KMAJ GY1 120.00 | 1 | KMAJ GY1 120.00-1-L | Bent: 1; Zóna: DEMASZ; Sr: 14.799; Sx: 0.47; Ir: 0; Ix: 0; Yr: 0; Yx: 0; Gz: 0; Bz: -0.011319 | [8 empty] | NUCLEAR
KMAJ GY1 120.00 | 2 | KMAJ GY1 120.00-2-L | Bent: 0; Zóna: DEMASZ; Sr: 0; Sx: 0; Ir: 0; Ix: 0; Yr: 0; Yx: 0; Gz: 0; Bz: -0.0094444 | [8 empty] | NUCLEAR
KSZU GY1 120.00 | 1 | KSZU GY1 120.00-1-L | Bent: 1; Zóna: DEMASZ; Sr: 4.069; Sx: 0.268; Ir: 0; Ix: 0; Yr: 0; Yx: 0; Gz: 0; Bz: -0.012569 | [8 empty] | NUCLEAR
KSZU GY1 120.00 | 2 | KSZU GY1 120.00-2-L | Bent: 1; Zóna: DEMASZ; Sr: 10.173; Sx: 0.235; Ir: 0; Ix: 0; Yr: 0; Yx: 0; Gz: 0; Bz: -0.012569 | [8 empty] | NUCLEAR
KSZU GY1 120.00 | 3 | KSZU GY1 120.00-3-L | Bent: 1; Zóna: DEMASZ; Sr: 10.173; Sx: 1.383; Ir: 0; Ix: 0; Yr: 0; Yx: 0; Gz: 0; Bz: -0.011319 | [8 empty] | NUCLEAR
KSZU GY1 120.00 | K1 | KSZU GY1 120.00-K1-L | Bent: 0; Zóna: DEMASZ; Sr: 0; Sx: -9.6; Ir: 0; Ix: 0; Yr: 0; Yx: 0; Gz: 0; Bz: 0 | [8 empty] | NUCLEAR
KUNF GY1 120.00 | 1 | KUNF GY1 120.00-1-L | Bent: 1; Zóna: DEMASZ; Sr: 9.621; Sx: 0.245; Ir: 0; Ix: 0; Yr: 0; Yx: 0; Gz: 0; Bz: -0.015764 | [8 empty] | NUCLEAR
KUNF GY1 120.00 | 2 | KUNF GY1 120.00-2-L | Bent: 0; Zóna: DEMASZ; Sr: 0; Sx: 0; Ir: 0; Ix: 0; Yr: 0; Yx: 0; Gz: 0; Bz: -0.015764 | [8 empty] | NUCLEAR
KUNF GY1 120.00 | K2 | KUNF GY1 120.00-K2-L | Bent: 0; Zóna: DEMASZ; Sr: 0; Sx: -7.2; Ir: 0; Ix: 0; Yr: 0; Yx: 0; Gz: 0; Bz: 0 | [8 empty] | NUCLEAR
KUNM GY1 120.00 | 1 | KUNM GY1 120.00-1-L | Bent: 1; Zóna: DEMASZ; Sr: 6.414; Sx: 0.333; Ir: 0; Ix: 0; Yr: 0; Yx: 0; Gz: 0; Bz: -0.011319 | [8 empty] | NUCLEAR
KUNM GY1 120.00 | 2 | KUNM GY1 120.00-2-L | Bent: 0; Zóna: DEMASZ; Sr: 0; Sx: 0; Ir: 0; Ix: 0; Yr: 0; Yx: 0; Gz: 0; Bz: -0.011319 | [8 empty] | NUCLEAR
KUNM GY1 120.00 | MA | KUNM GY1 120.00-MA-L | Bent: 0; Zóna: DEMASZ; Sr: 0; Sx: 0; Ir: 0; Ix: 0; Yr: 0; Yx: 0; Gz: 0; Bz: 0 | [8 empty] | NUCLEAR
KUNM GY1 120.00 | MB | KUNM GY1 120.00-MB-L | Bent: 1; Zóna: DEMASZ; Sr: 2; Sx: 0.333; Ir: 0; Ix: 0; Yr: 0; Yx: 0; Gz: 0; Bz: 0 | [8 empty] | NUCLEAR
LAJM GY1 120.00 | 1 | LAJM GY1 120.00-1-L | Bent: 1; Zóna: DEMASZ; Sr: 12.004; Sx: 0.943; Ir: 0; Ix: 0; Yr: 0; Yx: 0; Gz: 0; Bz: -0.011319 | [8 empty] | NUCLEAR
LAJM GY1 120.00 | 2 | LAJM GY1 120.00-2-L | Bent: 1; Zóna: DEMASZ; Sr: 12.004; Sx: 0.333; Ir: 0; Ix: 0; Yr: 0; Yx: 0; Gz: 0; Bz: -0.011319 | [8 empty] | NUCLEAR
LAJM GY1 120.00 | MA | LAJM GY1 120.00-MA-L | Bent: 1; Zóna: DEMASZ; Sr: 4; Sx: 0.333; Ir: 0; Ix: 0; Yr: 0; Yx: 0; Gz: 0; Bz: 0 | [8 empty] | NUCLEAR
LAJM GY1 120.00 | MB | LAJM GY1 120.00-MB-L | Bent: 0; Zóna: DEMASZ; Sr: 0; Sx: 0; Ir: 0; Ix: 0; Yr: 0; Yx: 0; Gz: 0; Bz: 0 | [8 empty] | NUCLEAR
MAKO GY1 120.00 | 1 | MAKO GY1 120.00-1-L | Bent: 0; Zóna: DEMASZ; Sr: 0; Sx: 0; Ir: 0; Ix: 0; Yr: 0; Yx: 0; Gz: 0; Bz: -0.011319 | [8 empty] | NUCLEAR
MAKO GY1 120.00 | 2 | MAKO GY1 120.00-2-L | Bent: 1; Zóna: DEMASZ; Sr: 24.975; Sx: 0.986; Ir: 0; Ix: 0; Yr: 0; Yx: 0; Gz: 0; Bz: -0.011319 | [8 empty] | NUCLEAR
MAKO GY1 120.00 | K1 | MAKO GY1 120.00-K1-L | Bent: 0; Zóna: DEMASZ; Sr: 0; Sx: -2.4; Ir: 0; Ix: 0; Yr: 0; Yx: 0; Gz: 0; Bz: 0 | [8 empty] | NUCLEAR
MAKO GY1 120.00 | K2 | MAKO GY1 120.00-K2-L | Bent: 0; Zóna: DEMASZ; Sr: 0; Sx: -2.4; Ir: 0; Ix: 0; Yr: 0; Yx: 0; Gz: 0; Bz: 0 | [8 empty] | NUCLEAR
MDGY GY1 120.00 | 1 | MDGY GY1 120.00-1-L | Bent: 1; Zóna: DEMASZ; Sr: 26.385; Sx: 0.52; Ir: 0; Ix: 0; Yr: 0; Yx: 0; Gz: 0; Bz: -0.011319 | [8 empty] | NUCLEAR
MDGY GY1 120.00 | 2 | MDGY GY1 120.00-2-L | Bent: 0; Zóna: DEMASZ; Sr: 0; Sx: 0; Ir: 0; Ix: 0; Yr: 0; Yx: 0; Gz: 0; Bz: -0.011319 | [8 empty] | NUCLEAR
MEHE GY1 120.00 | 1 | MEHE GY1 120.00-1-L | Bent: 0; Zóna: DEMASZ; Sr: 0; Sx: 0; Ir: 0; Ix: 0; Yr: 0; Yx: 0; Gz: 0; Bz: -0.011319 | [8 empty] | NUCLEAR
MEHE GY1 120.00 | 2 | MEHE GY1 120.00-2-L | Bent: 1; Zóna: DEMASZ; Sr: 5.774; Sx: 0.521; Ir: 0; Ix: 0; Yr: 0; Yx: 0; Gz: 0; Bz: -0.011319 | [8 empty] | NUCLEAR
MHAL GY1 120.00 | 1 | MHAL GY1 120.00-1-L | Bent: 1; Zóna: DEMASZ; Sr: 19.504; Sx: 1.086; Ir: 0; Ix: 0; Yr: 0; Yx: 0; Gz: 0; Bz: -0.0094444 | [8 empty] | NUCLEAR
MHAL GY1 120.00 | 2 | MHAL GY1 120.00-2-L | Bent: 0; Zóna: DEMASZ; Sr: 0; Sx: 0; Ir: 0; Ix: 0; Yr: 0; Yx: 0; Gz: 0; Bz: -0.0094444 | [8 empty] | NUCLEAR
MONO GY1 120.00 | 1 | MONO GY1 120.00-1-L | Bent: 1; Zóna: DEMASZ; Sr: 23.268; Sx: 0.742; Ir: 0; Ix: 0; Yr: 0; Yx: 0; Gz: 0; Bz: -0.015764 | [8 empty] | NUCLEAR
MONO GY1 120.00 | 2 | MONO GY1 120.00-2-L | Bent: 0; Zóna: DEMASZ; Sr: 0; Sx: 0; Ir: 0; Ix: 0; Yr: 0; Yx: 0; Gz: 0; Bz: -0.015764 | [8 empty] | NUCLEAR
MONO GY1 120.00 | K2 | MONO GY1 120.00-K2-L | Bent: 0; Zóna: DEMASZ; Sr: 0; Sx: -2.4; Ir: 0; Ix: 0; Yr: 0; Yx: 0; Gz: 0; Bz: 0 | [8 empty] | NUCLEAR
NKOR GY1 120.00 | 1 | NKOR GY1 120.00-1-L | Bent: 1; Zóna: DEMASZ; Sr: 15.453; Sx: 0.082; Ir: 0; Ix: 0; Yr: 0; Yx: 0; Gz: 0; Bz: -0.011319 | [8 empty] | NUCLEAR
NKOR GY1 120.00 | 2 | NKOR GY1 120.00-2-L | Bent: 0; Zóna: DEMASZ; Sr: 0; Sx: 0; Ir: 0; Ix: 0; Yr: 0; Yx: 0; Gz: 0; Bz: -0.011319 | [8 empty] | NUCLEAR
OROS GY1 120.00 | 1 | OROS GY1 120.00-1-L | Bent: 1; Zóna: DEMASZ; Sr: 25.232; Sx: 0.978; Ir: 0; Ix: 0; Yr: 0; Yx: 0; Gz: 0; Bz: -0.015764 | [8 empty] | NUCLEAR
OROS GY1 120.00 | 2 | OROS GY1 120.00-2-L | Bent: 0; Zóna: DEMASZ; Sr: 0; Sx: 0; Ir: 0; Ix: 0; Yr: 0; Yx: 0; Gz: 0; Bz: -0.015764 | [8 empty] | NUCLEAR
OROS GY1 120.00 | K1 | OROS GY1 120.00-K1-L | Bent: 0; Zóna: DEMASZ; Sr: 0; Sx: -7.2; Ir: 0; Ix: 0; Yr: 0; Yx: 0; Gz: 0; Bz: 0 | [8 empty] | NUCLEAR
ORUV GY1 120.00 | A | ORUV GY1 120.00-A-L | Bent: 1; Zóna: DEMASZ; Sr: 1; Sx: 0.97; Ir: 0; Ix: 0; Yr: 0; Yx: 0; Gz: 0; Bz: -0.017778 | [8 empty] | NUCLEAR
ORUV GY1 120.00 | B | ORUV GY1 120.00-B-L | Bent: 1; Zóna: DEMASZ; Sr: 1; Sx: 0.97; Ir: 0; Ix: 0; Yr: 0; Yx: 0; Gz: 0; Bz: -0.017778 | [8 empty] | NUCLEAR
SOLT GY1 120.00 | 1 | SOLT GY1 120.00-1-L | Bent: 1; Zóna: DEMASZ; Sr: 14.802; Sx: 0.32; Ir: 0; Ix: 0; Yr: 0; Yx: 0; Gz: 0; Bz: -0.012569 | [8 empty] | NUCLEAR
SOLT GY2 120.00 | 2 | SOLT GY2 120.00-2-L | Bent: 0; Zóna: DEMASZ; Sr: 0; Sx: 0; Ir: 0; Ix: 0; Yr: 0; Yx: 0; Gz: 0; Bz: -0.012569 | [8 empty] | NUCLEAR
SZAL GY1 120.00 | 1 | SZAL GY1 120.00-1-L | Bent: 1; Zóna: DEMASZ; Sr: 17.813; Sx: 1.262; Ir: 0; Ix: 0; Yr: 0; Yx: 0; Gz: 0; Bz: -0.011319 | [8 empty] | NUCLEAR
SZAL GY1 120.00 | 2 | SZAL GY1 120.00-2-L | Bent: 1; Zóna: DEMASZ; Sr: 17.813; Sx: 0; Ir: 0; Ix: 0; Yr: 0; Yx: 0; Gz: 0; Bz: -0.011319 | [8 empty] | NUCLEAR
SZAL GY1 120.00 | K1 | SZAL GY1 120.00-K1-L | Bent: 0; Zóna: DEMASZ; Sr: 0; Sx: -2.4; Ir: 0; Ix: 0; Yr: 0; Yx: 0; Gz: 0; Bz: 0 | [8 empty] | NUCLEAR
SZAL GY1 120.00 | MA | SZAL GY1 120.00-MA-L | Bent: 0; Zóna: DEMASZ; Sr: 0; Sx: 0; Ir: 0; Ix: 0; Yr: 0; Yx: 0; Gz: 0; Bz: 0 | [8 empty] | NUCLEAR
SZAL GY1 120.00 | MB | SZAL GY1 120.00-MB-L | Bent: 1; Zóna: DEMASZ; Sr: 2; Sx: 0.333; Ir: 0; Ix: 0; Yr: 0; Yx: 0; Gz: 0; Bz: 0 | [8 empty] | NUCLEAR
SZEE 1 120.00 | 1 | SZEE 1 120.00-1-L | Bent: 1; Zóna: DEMASZ; Sr: 21.099; Sx: 0; Ir: 0; Ix: 0; Yr: 0; Yx: 0; Gz: 0; Bz: -0.015764 | [8 empty] | NUCLEAR
SZEE 2 120.00 | 2 | SZEE 2 120.00-2-L | Bent: 1; Zóna: DEMASZ; Sr: 21.099; Sx: 0.887; Ir: 0; Ix: 0; Yr: 0; Yx: 0; Gz: 0; Bz: -0.015764 | [8 empty] | NUCLEAR
SZEGF1FO 120.00 | 1 | SZEGF1FO 120.00-1-L | Bent: 0; Zóna: DEMASZ; Sr: 0; Sx: 0; Ir: 0; Ix: 0; Yr: 0; Yx: 0; Gz: 0; Bz: -0.011319 | [8 empty] | NUCLEAR
SZEGF2FO 120.00 | 2 | SZEGF2FO 120.00-2-L | Bent: 1; Zóna: DEMASZ; Sr: 13.792; Sx: 0.376; Ir: 0; Ix: 0; Yr: 0; Yx: 0; Gz: 0; Bz: -0.015764 | [8 empty] | NUCLEAR
SZEGF3FO 120.00 | 3 | SZEGF3FO 120.00-3-L | Bent: 1; Zóna: DEMASZ; Sr: 19.703; Sx: 0.64; Ir: 0; Ix: 0; Yr: 0; Yx: 0; Gz: 0; Bz: -0.015764 | [8 empty] | NUCLEAR
SZEN GY1 120.00 | 1 | SZEN GY1 120.00-1-L | Bent: 0; Zóna: DEMASZ; Sr: 0; Sx: 0; Ir: 0; Ix: 0; Yr: 0; Yx: 0; Gz: 0; Bz: -0.015764 | [8 empty] | NUCLEAR
SZEN GY1 120.00 | 2 | SZEN GY1 120.00-2-L | Bent: 1; Zóna: DEMASZ; Sr: 26.896; Sx: 1.267; Ir: 0; Ix: 0; Yr: 0; Yx: 0; Gz: 0; Bz: -0.015764 | [8 empty] | NUCLEAR
SZEN GY1 120.00 | K1 | SZEN GY1 120.00-K1-L | Bent: 0; Zóna: DEMASZ; Sr: 0; Sx: -2.4; Ir: 0; Ix: 0; Yr: 0; Yx: 0; Gz: 0; Bz: 0 | [8 empty] | NUCLEAR
SZEN GY1 120.00 | K2 | SZEN GY1 120.00-K2-L | Bent: 0; Zóna: DEMASZ; Sr: 0; Sx: -2.4; Ir: 0; Ix: 0; Yr: 0; Yx: 0; Gz: 0; Bz: 0 | [8 empty] | NUCLEAR
UJSZ GY1 120.00 | 1 | UJSZ GY1 120.00-1-L | Bent: 1; Zóna: DEMASZ; Sr: 5.911; Sx: 0.4; Ir: 0; Ix: 0; Yr: 0; Yx: 0; Gz: 0; Bz: 0 | [8 empty] | NUCLEAR
UJSZ GY1 120.00 | 2 | UJSZ GY1 120.00-2-L | Bent: 0; Zóna: DEMASZ; Sr: 0; Sx: 0; Ir: 0; Ix: 0; Yr: 0; Yx: 0; Gz: 0; Bz: 0 | [8 empty] | NUCLEAR
ZSAN GY1 120.00 | 1 | ZSAN GY1 120.00-1-L | Bent: 1; Zóna: DEMASZ; Sr: 0.35; Sx: 0.1; Ir: 0; Ix: 0; Yr: 0; Yx: 0; Gz: 0; Bz: -0.017778 | [8 empty] | NUCLEAR
ZSAN GY1 120.00 | 2 | ZSAN GY1 120.00-2-L | Bent: 0; Zóna: DEMASZ; Sr: 0; Sx: 0; Ir: 0; Ix: 0; Yr: 0; Yx: 0; Gz: 0; Bz: -0.017778 | [8 empty] | NUCLEAR
ZSAN GY1 120.00 | 3 | ZSAN GY1 120.00-3-L | Bent: 0; Zóna: DEMASZ; Sr: 0; Sx: 0; Ir: 0; Ix: 0; Yr: 0; Yx: 0; Gz: 0; Bz: -0.0062847 | [8 empty] | NUCLEAR
ZSAN GY1 120.00 | 4 | ZSAN GY1 120.00-4-L | Bent: 0; Zóna: DEMASZ; Sr: 0; Sx: 0; Ir: 0; Ix: 0; Yr: 0; Yx: 0; Gz: 0; Bz: -0.0062847 | [8 empty] | NUCLEAR
KECA GY1 120.00 | 1 | KECA GY1 120.00-1-L | Bent: 1; Zóna: DEMASZ; Sr: 29; Sx: 0.45; Ir: 0; Ix: 0; Yr: 0; Yx: 0; Gz: 0; Bz: -0.0062847 | [8 empty] | NUCLEAR
KECA GY1 120.00 | 2 | KECA GY1 120.00-2-L | Bent: 1; Zóna: DEMASZ; Sr: 29; Sx: 0.433; Ir: 0; Ix: 0; Yr: 0; Yx: 0; Gz: 0; Bz: -0.0062847 | [8 empty] | NUCLEAR
SVAD GY1 120.00 | 1 | SVAD GY1 120.00-1-L | Bent: 1; Zóna: DEMASZ; Sr: 9.095; Sx: 1.203; Ir: 0; Ix: 0; Yr: 0; Yx: 0; Gz: 0; Bz: -0.011319 | [8 empty] | NUCLEAR
SVAD GY1 120.00 | 2 | SVAD GY1 120.00-2-L | Bent: 0; Zóna: DEMASZ; Sr: 0; Sx: 0; Ir: 0; Ix: 0; Yr: 0; Yx: 0; Gz: 0; Bz: -0.011319 | [8 empty] | NUCLEAR
TAZL GY1 120.00 | N1 | TAZL GY1 120.00-N1-L | Bent: 1; Zóna: DEMASZ; Sr: 0; Sx: 0; Ir: 0; Ix: 0; Yr: 0; Yx: 0; Gz: 0; Bz: -0.012569 | [8 empty] | NUCLEAR
CSEP K 120.00 | VK | CSEP K 120.00-VK-L | Bent: 1; Zóna: ELMU; Sr: 10; Sx: 0; Ir: 0; Ix: 0; Yr: 0; Yx: 0; Gz: 0; Bz: 0 | [8 empty] | NUCLEAR
EBUE GY1 11.500 | 1 | EBUE GY1 11.500-1-L | Bent: 0; Zóna: MAVIR; Sr: 0; Sx: 0; Ir: 0; Ix: 0; Yr: 0; Yx: 0; Gz: 0; Bz: 0 | [8 empty] | NUCLEAR
KAPM GY1 120.00 | VK | KAPM GY1 120.00-VK-L | Bent: 1; Zóna: ELMU; Sr: 10; Sx: 0; Ir: 0; Ix: 0; Yr: 0; Yx: 0; Gz: 0; Bz: 0 | [8 empty] | NUCLEAR
KELF P1 15.750 | 1 | KELF P1 15.750-1-L | Bent: 0; Zóna: MAVIR; Sr: 0; Sx: 0; Ir: 0; Ix: 0; Yr: 0; Yx: 0; Gz: 0; Bz: 0 | [8 empty] | NUCLEAR
KELF P2 15.750 | 2 | KELF P2 15.750-2-L | Bent: 0; Zóna: MAVIR; Sr: 0; Sx: 0; Ir: 0; Ix: 0; Yr: 0; Yx: 0; Gz: 0; Bz: 0 | [8 empty] | NUCLEAR
KFOL K1 120.00 | VK | KFOL K1 120.00-VK-L | Bent: 1; Zóna: ELMU; Sr: 5; Sx: 0; Ir: 0; Ix: 0; Yr: 0; Yx: 0; Gz: 0; Bz: 0 | [8 empty] | NUCLEAR
KISPE P1 10.500 | 1 | KISPE P1 10.500-1-L | Bent: 0; Zóna: MAVIR; Sr: 0; Sx: 0; Ir: 0; Ix: 0; Yr: 0; Yx: 0; Gz: 0; Bz: 0 | [8 empty] | NUCLEAR
KISPE P2 10.500 | 2 | KISPE P2 10.500-2-L | Bent: 0; Zóna: MAVIR; Sr: 0; Sx: 0; Ir: 0; Ix: 0; Yr: 0; Yx: 0; Gz: 0; Bz: 0 | [8 empty] | NUCLEAR
PLOR GY1 120.00 | VK | PLOR GY1 120.00-VK-L | Bent: 1; Zóna: ELMU; Sr: 10; Sx: 0; Ir: 0; Ix: 0; Yr: 0; Yx: 0; Gz: 0; Bz: 0 | [8 empty] | NUCLEAR
RKER GY2 120.00 | VK | RKER GY2 120.00-VK-L | Bent: 1; Zóna: ELMU; Sr: 10; Sx: 0; Ir: 0; Ix: 0; Yr: 0; Yx: 0; Gz: 0; Bz: 0 | [8 empty] | NUCLEAR
AUDI GY1 120.00 | 2 | AUDI GY1 120.00-2-L | Bent: 1; Zóna: ATV FOGY; Sr: 6.75; Sx: 1.89; Ir: 0; Ix: 0; Yr: 0; Yx: 0; Gz: 0; Bz: -0.024722 | [8 empty] | NUCLEAR
AUDI GY1 120.00 | 4 | AUDI GY1 120.00-4-L | Bent: 1; Zóna: ATV FOGY; Sr: 6.75; Sx: 1.89; Ir: 0; Ix: 0; Yr: 0; Yx: 0; Gz: 0; Bz: -0.024722 | [8 empty] | NUCLEAR
AUDI GY2 120.00 | 1 | AUDI GY2 120.00-1-L | Bent: 1; Zóna: ATV FOGY; Sr: 6.75; Sx: 1.89; Ir: 0; Ix: 0; Yr: 0; Yx: 0; Gz: 0; Bz: -0.024722 | [8 empty] | NUCLEAR
AUDI GY2 120.00 | 3 | AUDI GY2 120.00-3-L | Bent: 1; Zóna: ATV FOGY; Sr: 6.75; Sx: 1.89; Ir: 0; Ix: 0; Yr: 0; Yx: 0; Gz: 0; Bz: -0.024722 | [8 empty] | NUCLEAR
AJKA ER1 120.00 | 1 | AJKA ER1 120.00-1-L | Bent: 0; Zóna: MAVIR; Sr: 0; Sx: 0; Ir: 0; Ix: 0; Yr: 0; Yx: 0; Gz: 0; Bz: 0 | [8 empty] | NUCLEAR
AJKA G67 120.00 | 67 | AJKA G67 120.00-67-L | Bent: 0; Zóna: MAVIR; Sr: 0; Sx: 0; Ir: 0; Ix: 0; Yr: 0; Yx: 0; Gz: 0; Bz: 0 | [8 empty] | NUCLEAR
ALMF GY1 120.00 | VK | ALMF GY1 120.00-VK-L | Bent: 1; Zóna: EDASZ; Sr: 5.5; Sx: 0; Ir: 0; Ix: 0; Yr: 0; Yx: 0; Gz: 0; Bz: 0 | [8 empty] | NUCLEAR
BAKONGG1 15.750 | 1 | BAKONGG1 15.750-1-L | Bent: 0; Zóna: MAVIR; Sr: 0; Sx: 0; Ir: 0; Ix: 0; Yr: 0; Yx: 0; Gz: 0; Bz: 0 | [8 empty] | NUCLEAR
BAKONGG2 15.750 | 2 | BAKONGG2 15.750-2-L | Bent: 0; Zóna: MAVIR; Sr: 0; Sx: 0; Ir: 0; Ix: 0; Yr: 0; Yx: 0; Gz: 0; Bz: 0 | [8 empty] | NUCLEAR
GYRE K 120.00 | VK | GYRE K 120.00-VK-L | Bent: 1; Zóna: EDASZ; Sr: 4.89; Sx: 0; Ir: 0; Ix: 0; Yr: 0; Yx: 0; Gz: 0; Bz: 0 | [8 empty] | NUCLEAR
SZFN PER 120.00 | VK | SZFN PER 120.00-VK-L | Bent: 1; Zóna: EDASZ; Sr: 3.67; Sx: 0; Ir: 0; Ix: 0; Yr: 0; Yx: 0; Gz: 0; Bz: 0 | [8 empty] | NUCLEAR
SZOM B 120.00 | VK | SZOM B 120.00-VK-L | Bent: 1; Zóna: EDASZ; Sr: 6; Sx: 0; Ir: 0; Ix: 0; Yr: 0; Yx: 0; Gz: 0; Bz: 0 | [8 empty] | NUCLEAR
TABG K 120.00 | VK | TABG K 120.00-VK-L | Bent: 1; Zóna: EDASZ; Sr: 3.67; Sx: 0; Ir: 0; Ix: 0; Yr: 0; Yx: 0; Gz: 0; Bz: 0 | [8 empty] | NUCLEAR
TAPO GY1 120.00 | VK | TAPO GY1 120.00-VK-L | Bent: 1; Zóna: EDASZ; Sr: 1.27; Sx: 0; Ir: 0; Ix: 0; Yr: 0; Yx: 0; Gz: 0; Bz: 0 | [8 empty] | NUCLEAR
EGES K1 120.00 | VK | EGES K1 120.00-VK-L | Bent: 1; Zóna: EMASZ; Sr: 2.5; Sx: 0; Ir: 0; Ix: 0; Yr: 0; Yx: 0; Gz: 0; Bz: 0 | [8 empty] | NUCLEAR
GYON K1 120.00 | VK | GYON K1 120.00-VK-L | Bent: 1; Zóna: EMASZ; Sr: 2.5; Sx: 0; Ir: 0; Ix: 0; Yr: 0; Yx: 0; Gz: 0; Bz: 0 | [8 empty] | NUCLEAR
KBAR P1 120.00 | VK | KBAR P1 120.00-VK-L | Bent: 1; Zóna: EMASZ; Sr: 2.5; Sx: 0; Ir: 0; Ix: 0; Yr: 0; Yx: 0; Gz: 0; Bz: 0 | [8 empty] | NUCLEAR
KFAL K1 120.00 | VK | KFAL K1 120.00-VK-L | Bent: 1; Zóna: EMASZ; Sr: 2.5; Sx: 0; Ir: 0; Ix: 0; Yr: 0; Yx: 0; Gz: 0; Bz: 0 | [8 empty] | NUCLEAR
LORIGP1 15.750 | 1 | LORIGP1 15.750-1-L | Bent: 0; Zóna: MAVIR; Sr: 0; Sx: 0; Ir: 0; Ix: 0; Yr: 0; Yx: 0; Gz: 0; Bz: 0 | [8 empty] | NUCLEAR
MDEL K1 120.00 | VK | MDEL K1 120.00-VK-L | Bent: 1; Zóna: EMASZ; Sr: 2.5; Sx: 0; Ir: 0; Ix: 0; Yr: 0; Yx: 0; Gz: 0; Bz: 0 | [8 empty] | NUCLEAR
MESZ GY1 120.00 | VK | MESZ GY1 120.00-VK-L | Bent: 1; Zóna: EMASZ; Sr: 2.5; Sx: 0; Ir: 0; Ix: 0; Yr: 0; Yx: 0; Gz: 0; Bz: 0 | [8 empty] | NUCLEAR
MNYU K 120.00 | VK | MNYU K 120.00-VK-L | Bent: 1; Zóna: EMASZ; Sr: 2.5; Sx: 0; Ir: 0; Ix: 0; Yr: 0; Yx: 0; Gz: 0; Bz: 0 | [8 empty] | NUCLEAR
OZDE K1 120.00 | VK | OZDE K1 120.00-VK-L | Bent: 1; Zóna: EMASZ; Sr: 2.5; Sx: 0; Ir: 0; Ix: 0; Yr: 0; Yx: 0; Gz: 0; Bz: 0 | [8 empty] | NUCLEAR
STAR GY1 120.00 | VK | STAR GY1 120.00-VK-L | Bent: 1; Zóna: EMASZ; Sr: 2.5; Sx: 0; Ir: 0; Ix: 0; Yr: 0; Yx: 0; Gz: 0; Bz: 0 | [8 empty] | NUCLEAR
TUJV 1 120.00 | VK | TUJV 1 120.00-VK-L | Bent: 1; Zóna: EMASZ; Sr: 2.5; Sx: 0; Ir: 0; Ix: 0; Yr: 0; Yx: 0; Gz: 0; Bz: 0 | [8 empty] | NUCLEAR
DBDK GY1 120.00 | VK | DBDK GY1 120.00-VK-L | Bent: 1; Zóna: TITASZ; Sr: 5; Sx: 0; Ir: 0; Ix: 0; Yr: 0; Yx: 0; Gz: 0; Bz: 0 | [8 empty] | NUCLEAR
DKCE GEP 10.500 | 1 | DKCE GEP 10.500-1-L | Bent: 0; Zóna: MAVIR; Sr: 0; Sx: 0; Ir: 0; Ix: 0; Yr: 0; Yx: 0; Gz: 0; Bz: 0 | [8 empty] | NUCLEAR
NYIRSB 120.00 | VK | NYIRSB 120.00-VK-L | Bent: 1; Zóna: TITASZ; Sr: 10; Sx: 0; Ir: 0; Ix: 0; Yr: 0; Yx: 0; Gz: 0; Bz: 0 | [8 empty] | NUCLEAR
SZOLEK1 120.00 | VK | SZOLEK1 120.00-VK-L | Bent: 1; Zóna: TITASZ; Sr: 10; Sx: 0; Ir: 0; Ix: 0; Yr: 0; Yx: 0; Gz: 0; Bz: 0 | [8 empty] | NUCLEAR
ACEL 221 22.000 | 1 | ACEL 221 22.000-1-L | Bent: 1; Zóna: EMASZ; Sr: 0.917; Sx: -0.021; Ir: 0; Ix: 0; Yr: 0; Yx: 0; Gz: 0; Bz: 0 | [8 empty] | NUCLEAR
AJED 22A 22.000 | 1 | AJED 22A 22.000-1-L | Bent: 1; Zóna: EDASZ; Sr: 5.48; Sx: -0.06; Ir: 0; Ix: 0; Yr: 0; Yx: 0; Gz: 0; Bz: 0 | [8 empty] | NUCLEAR
AJED 22A 22.000 | K | AJED 22A 22.000-K-L | Bent: 1; Zóna: EDASZ KO; Sr: 0; Sx: 0; Ir: 0; Ix: 0; Yr: 0; Yx: 0; Gz: 0; Bz: 0 | [8 empty] | NUCLEAR
AJED 22B 22.000 | 2 | AJED 22B 22.000-2-L | Bent: 1; Zóna: EDASZ; Sr: 8.03; Sx: -0.09; Ir: 0; Ix: 0; Yr: 0; Yx: 0; Gz: 0; Bz: 0 | [8 empty] | NUCLEAR
AJKA 11B 11.000 | B | AJKA 11B 11.000-B-L | Bent: 1; Zóna: EDASZ; Sr: 0; Sx: 0; Ir: 0; Ix: 0; Yr: 0; Yx: 0; Gz: 0; Bz: 0 | [8 empty] | NUCLEAR
AJKA 11K 11.000 | K | AJKA 11K 11.000-K-L | Bent: 1; Zóna: EDASZ; Sr: 0.5; Sx: 0.6; Ir: 0; Ix: 0; Yr: 0; Yx: 0; Gz: 0; Bz: 0 | [8 empty] | NUCLEAR
ALBF 11A 11.000 | A | ALBF 11A 11.000-A-L | Bent: 1; Zóna: ELMU; Sr: 17.606; Sx: -2.399; Ir: 0; Ix: 0; Yr: 0; Yx: 0; Gz: 0; Bz: 0 | [8 empty] | NUCLEAR
ALBF 11C 11.000 | C | ALBF 11C 11.000-C-L | Bent: 1; Zóna: ELMU; Sr: 0.045; Sx: 0; Ir: 0; Ix: 0; Yr: 0; Yx: 0; Gz: 0; Bz: 0 | [8 empty] | NUCLEAR
ALMF 111 11.000 | 1 | ALMF 111 11.000-1-L | Bent: 1; Zóna: EDASZ; Sr: 1.51; Sx: 0.53; Ir: 0; Ix: 0; Yr: 0; Yx: 0; Gz: 0; Bz: 0 | [8 empty] | NUCLEAR
ALMF 112 11.000 | 2 | ALMF 112 11.000-2-L | Bent: 1; Zóna: EDASZ; Sr: 0; Sx: 0; Ir: 0; Ix: 0; Yr: 0; Yx: 0; Gz: 0; Bz: 0 | [8 empty] | NUCLEAR
ANGY 11A 11.000 | A | ANGY 11A 11.000-A-L | Bent: 1; Zóna: ELMU; Sr: 8.88; Sx: -0.047; Ir: 0; Ix: 0; Yr: 0; Yx: 0; Gz: 0; Bz: 0 | [8 empty] | NUCLEAR
ANGY 11B 11.000 | B | ANGY 11B 11.000-B-L | Bent: 1; Zóna: ELMU; Sr: 0; Sx: 0; Ir: 0; Ix: 0; Yr: 0; Yx: 0; Gz: 0; Bz: 0 | [8 empty] | NUCLEAR
ANGY 11C 11.000 | C | ANGY 11C 11.000-C-L | Bent: 1; Zóna: ELMU; Sr: 16.329; Sx: -0.955; Ir: 0; Ix: 0; Yr: 0; Yx: 0; Gz: 0; Bz: 0 | [8 empty] | NUCLEAR
ASZF 22A 22.000 | A | ASZF 22A 22.000-A-L | Bent: 1; Zóna: EDASZ; Sr: 10.78; Sx: -1.33; Ir: 0; Ix: 0; Yr: 0; Yx: 0; Gz: 0; Bz: 0 | [8 empty] | NUCLEAR
ASZF 22B 22.000 | B | ASZF 22B 22.000-B-L | Bent: 1; Zóna: EDASZ; Sr: 5.94; Sx: -0.73; Ir: 0; Ix: 0; Yr: 0; Yx: 0; Gz: 0; Bz: 0 | [8 empty] | NUCLEAR
BABR 351 35.000 | 1 | BABR 351 35.000-1-L | Bent: 1; Zóna: EMASZ; Sr: 2.488; Sx: 1.481; Ir: 0; Ix: 0; Yr: 0; Yx: 0; Gz: 0; Bz: 0 | [8 empty] | NUCLEAR
BABR 352 35.000 | 2 | BABR 352 35.000-2-L | Bent: 1; Zóna: EMASZ; Sr: 0; Sx: 0; Ir: 0; Ix: 0; Yr: 0; Yx: 0; Gz: 0; Bz: 0 | [8 empty] | NUCLEAR
BAKT 221 22.000 | 1 | BAKT 221 22.000-1-L | Bent: 1; Zóna: TITASZ; Sr: 4.1079; Sx: 0.95369; Ir: 0; Ix: 0; Yr: 0; Yx: 0; Gz: 0; Bz: 0 | [8 empty] | NUCLEAR
BAKT 222 22.000 | 3 | BAKT 222 22.000-3-L | Bent: 1; Zóna: TITASZ; Sr: 0; Sx: 0; Ir: 0; Ix: 0; Yr: 0; Yx: 0; Gz: 0; Bz: 0 | [8 empty] | NUCLEAR
BANH 221 22.000 | 11 | BANH 221 22.000-11-L | Bent: 1; Zóna: EDASZ; Sr: 14.46; Sx: 0.9; Ir: 0; Ix: 0; Yr: 0; Yx: 0; Gz: 0; Bz: 0 | [8 empty] | NUCLEAR
BANH 221 22.000 | 12 | BANH 221 22.000-12-L | Bent: 1; Zóna: EDASZ; Sr: 0; Sx: 0; Ir: 0; Ix: 0; Yr: 0; Yx: 0; Gz: 0; Bz: 0 | [8 empty] | NUCLEAR
BANH 222 22.000 | 21 | BANH 222 22.000-21-L | Bent: 1; Zóna: EDASZ; Sr: 7.61; Sx: 0.47; Ir: 0; Ix: 0; Yr: 0; Yx: 0; Gz: 0; Bz: 0 | [8 empty] | NUCLEAR
BANH 222 22.000 | 22 | BANH 222 22.000-22-L | Bent: 1; Zóna: EDASZ; Sr: 0; Sx: 0; Ir: 0; Ix: 0; Yr: 0; Yx: 0; Gz: 0; Bz: 0 | [8 empty] | NUCLEAR
BANH 223 22.000 | 31 | BANH 223 22.000-31-L | Bent: 1; Zóna: EDASZ; Sr: 8.88; Sx: 0.55; Ir: 0; Ix: 0; Yr: 0; Yx: 0; Gz: 0; Bz: 0 | [8 empty] | NUCLEAR
BANH 223 22.000 | 32 | BANH 223 22.000-32-L | Bent: 1; Zóna: EDASZ; Sr: 0; Sx: 0; Ir: 0; Ix: 0; Yr: 0; Yx: 0; Gz: 0; Bz: 0 | [8 empty] | NUCLEAR
BARA 221 22.000 | 1 | BARA 221 22.000-1-L | Bent: 1; Zóna: EDASZ; Sr: 6.85; Sx: 0.09; Ir: 0; Ix: 0; Yr: 0; Yx: 0; Gz: 0; Bz: 0 | [8 empty] | NUCLEAR
BARA 222 22.000 | 2 | BARA 222 22.000-2-L | Bent: 1; Zóna: EDASZ; Sr: 6.96; Sx: 0.09; Ir: 0; Ix: 0; Yr: 0; Yx: 0; Gz: 0; Bz: 0 | [8 empty] | NUCLEAR
BARCS221 22.000 | 1 | BARCS221 22.000-1-L | Bent: 1; Zóna: DEDASZ; Sr: 4.45; Sx: -0.58; Ir: 0; Ix: 0; Yr: 0; Yx: 0; Gz: 0; Bz: 0 | [8 empty] | NUCLEAR
BARCS221 22.000 | K | BARCS221 22.000-K-L | Bent: 1; Zóna: DEDASZ KO; Sr: 0; Sx: 0; Ir: 0; Ix: 0; Yr: 0; Yx: 0; Gz: 0; Bz: 0 | [8 empty] | NUCLEAR
BARCS222 22.000 | 2 | BARCS222 22.000-2-L | Bent: 1; Zóna: DEDASZ; Sr: 0; Sx: 0; Ir: 0; Ix: 0; Yr: 0; Yx: 0; Gz: 0; Bz: 0 | [8 empty] | NUCLEAR
BCGA 61 6.0000 | 1 | BCGA 61 6.0000-1-L | Bent: 1; Zóna: EMASZ; Sr: 11.036; Sx: 2.573; Ir: 0; Ix: 0; Yr: 0; Yx: 0; Gz: 0; Bz: 0 | [8 empty] | NUCLEAR
BCGA 62 6.0000 | 2 | BCGA 62 6.0000-2-L | Bent: 1; Zóna: EMASZ; Sr: 11.036; Sx: 2.573; Ir: 0; Ix: 0; Yr: 0; Yx: 0; Gz: 0; Bz: 0 | [8 empty] | NUCLEAR
BCGA 63 6.0000 | 3 | BCGA 63 6.0000-3-L | Bent: 1; Zóna: EMASZ; Sr: 11.036; Sx: 2.573; Ir: 0; Ix: 0; Yr: 0; Yx: 0; Gz: 0; Bz: 0 | [8 empty] | NUCLEAR
BCGA 64 6.0000 | 4 | BCGA 64 6.0000-4-L | Bent: 1; Zóna: EMASZ; Sr: 8.104; Sx: 2.009; Ir: 0; Ix: 0; Yr: 0; Yx: 0; Gz: 0; Bz: 0 | [8 empty] | NUCLEAR
BCGA 65 6.0000 | 5 | BCGA 65 6.0000-5-L | Bent: 1; Zóna: EMASZ; Sr: 8.104; Sx: 2.009; Ir: 0; Ix: 0; Yr: 0; Yx: 0; Gz: 0; Bz: 0 | [8 empty] | NUCLEAR
BCGA 66 6.0000 | 6 | BCGA 66 6.0000-6-L | Bent: 1; Zóna: EMASZ; Sr: 8.104; Sx: 2.009; Ir: 0; Ix: 0; Yr: 0; Yx: 0; Gz: 0; Bz: 0 | [8 empty] | NUCLEAR
BEKM 11A 11.000 | A | BEKM 11A 11.000-A-L | Bent: 1; Zóna: ELMU; Sr: 11.821; Sx: -0.231; Ir: 0; Ix: 0; Yr: 0; Yx: 0; Gz: 0; Bz: 0 | [8 empty] | NUCLEAR
BEKM 11B 11.000 | B | BEKM 11B 11.000-B-L | Bent: 1; Zóna: ELMU; Sr: 0; Sx: 0; Ir: 0; Ix: 0; Yr: 0; Yx: 0; Gz: 0; Bz: 0 | [8 empty] | NUCLEAR
BELEM25A 25.000 | MA | BELEM25A 25.000-MA-L | Bent: 1; Zóna: DEDASZ; Sr: 0.94; Sx: 0.37; Ir: 0; Ix: 0; Yr: 0; Yx: 0; Gz: 0; Bz: 0 | [8 empty] | NUCLEAR
BELEM25B 25.000 | MB | BELEM25B 25.000-MB-L | Bent: 1; Zóna: DEDASZ; Sr: 0; Sx: 0; Ir: 0; Ix: 0; Yr: 0; Yx: 0; Gz: 0; Bz: 0 | [8 empty] | NUCLEAR
BERE 61 6.0000 | 1 | BERE 61 6.0000-1-L | Bent: 1; Zóna: DEDASZ; Sr: 13.39; Sx: 1.18; Ir: 0; Ix: 0; Yr: 0; Yx: 0; Gz: 0; Bz: 0 | [8 empty] | NUCLEAR
BERE 62 6.0000 | 2 | BERE 62 6.0000-2-L | Bent: 1; Zóna: DEDASZ; Sr: 0; Sx: 0; Ir: 0; Ix: 0; Yr: 0; Yx: 0; Gz: 0; Bz: 0 | [8 empty] | NUCLEAR
BFOL 22A 22.000 | A | BFOL 22A 22.000-A-L | Bent: 1; Zóna: DEDASZ; Sr: 2.84; Sx: -1.12; Ir: 0; Ix: 0; Yr: 0; Yx: 0; Gz: 0; Bz: 0 | [8 empty] | NUCLEAR
BFOL 22B 22.000 | B | BFOL 22B 22.000-B-L | Bent: 1; Zóna: DEDASZ; Sr: 4.46; Sx: -1.75; Ir: 0; Ix: 0; Yr: 0; Yx: 0; Gz: 0; Bz: 0 | [8 empty] | NUCLEAR
BFOL 25C 25.000 | MC | BFOL 25C 25.000-MC-L | Bent: 1; Zóna: DEDASZ; Sr: 0; Sx: 0; Ir: 0; Ix: 0; Yr: 0; Yx: 0; Gz: 0; Bz: 0 | [8 empty] | NUCLEAR
BFOL 25D 25.000 | MD | BFOL 25D 25.000-MD-L | Bent: 1; Zóna: DEDASZ; Sr: 1.65; Sx: 0.05; Ir: 0; Ix: 0; Yr: 0; Yx: 0; Gz: 0; Bz: 0 | [8 empty] | NUCLEAR
BGYA 221 22.000 | 1 | BGYA 221 22.000-1-L | Bent: 1; Zóna: EMASZ; Sr: 10.923; Sx: -0.59; Ir: 0; Ix: 0; Yr: 0; Yx: 0; Gz: 0; Bz: 0 | [8 empty] | NUCLEAR
BGYA 222 22.000 | 2 | BGYA 222 22.000-2-L | Bent: 1; Zóna: EMASZ; Sr: 0; Sx: 0; Ir: 0; Ix: 0; Yr: 0; Yx: 0; Gz: 0; Bz: 0 | [8 empty] | NUCLEAR
BIAT 221 22.000 | 1 | BIAT 221 22.000-1-L | Bent: 1; Zóna: ELMU; Sr: 21.253; Sx: 4.541; Ir: 0; Ix: 0; Yr: 0; Yx: 0; Gz: 0; Bz: 0 | [8 empty] | NUCLEAR
BIAT 222 22.000 | 2 | BIAT 222 22.000-2-L | Bent: 1; Zóna: ELMU; Sr: 0; Sx: 0; Ir: 0; Ix: 0; Yr: 0; Yx: 0; Gz: 0; Bz: 0 | [8 empty] | NUCLEAR
BIAT 25A 25.000 | MA | BIAT 25A 25.000-MA-L | Bent: 1; Zóna: ELMU; Sr: 0; Sx: 0; Ir: 0; Ix: 0; Yr: 0; Yx: 0; Gz: 0; Bz: 0 | [8 empty] | NUCLEAR
BIAT 25B 25.000 | MB | BIAT 25B 25.000-MB-L | Bent: 1; Zóna: ELMU; Sr: 9.183; Sx: 2.813; Ir: 0; Ix: 0; Yr: 0; Yx: 0; Gz: 0; Bz: 0 | [8 empty] | NUCLEAR
BICS 221 22.000 | 1 | BICS 221 22.000-1-L | Bent: 1; Zóna: EDASZ; Sr: 8.93; Sx: -0.5; Ir: 0; Ix: 0; Yr: 0; Yx: 0; Gz: 0; Bz: 0 | [8 empty] | NUCLEAR
BICS 222 22.000 | 2 | BICS 222 22.000-2-L | Bent: 1; Zóna: EDASZ; Sr: 0.49; Sx: -0.03; Ir: 0; Ix: 0; Yr: 0; Yx: 0; Gz: 0; Bz: 0 | [8 empty] | NUCLEAR
BICS 223 22.000 | 3 | BICS 223 22.000-3-L | Bent: 1; Zóna: EDASZ; Sr: 1.33; Sx: -0.07; Ir: 0; Ix: 0; Yr: 0; Yx: 0; Gz: 0; Bz: 0 | [8 empty] | NUCLEAR
BNAD 221 22.000 | 1 | BNAD 221 22.000-1-L | Bent: 1; Zóna: EMASZ; Sr: 6.43; Sx: 0; Ir: 0; Ix: 0; Yr: 0; Yx: 0; Gz: 0; Bz: 0 | [8 empty] | NUCLEAR
BNAD 222 22.000 | 2 | BNAD 222 22.000-2-L | Bent: 1; Zóna: EMASZ; Sr: 0; Sx: 0; Ir: 0; Ix: 0; Yr: 0; Yx: 0; Gz: 0; Bz: 0 | [8 empty] | NUCLEAR
BOGL 221 22.000 | 1 | BOGL 221 22.000-1-L | Bent: 1; Zóna: DEDASZ; Sr: 4.11; Sx: -0.73; Ir: 0; Ix: 0; Yr: 0; Yx: 0; Gz: 0; Bz: 0 | [8 empty] | NUCLEAR
BOGL 221 22.000 | K | BOGL 221 22.000-K-L | Bent: 1; Zóna: DEDASZ KO; Sr: 0; Sx: 0; Ir: 0; Ix: 0; Yr: 0; Yx: 0; Gz: 0; Bz: 0 | [8 empty] | NUCLEAR
BOGL 222 22.000 | 2 | BOGL 222 22.000-2-L | Bent: 1; Zóna: DEDASZ; Sr: 5.87; Sx: -1.04; Ir: 0; Ix: 0; Yr: 0; Yx: 0; Gz: 0; Bz: 0 | [8 empty] | NUCLEAR
BONY 221 22.000 | 1 | BONY 221 22.000-1-L | Bent: 1; Zóna: DEDASZ; Sr: 4.94; Sx: -0.09; Ir: 0; Ix: 0; Yr: 0; Yx: 0; Gz: 0; Bz: 0 | [8 empty] | NUCLEAR
BONY 222 22.000 | 2 | BONY 222 22.000-2-L | Bent: 1; Zóna: DEDASZ; Sr: 0; Sx: 0; Ir: 0; Ix: 0; Yr: 0; Yx: 0; Gz: 0; Bz: 0 | [8 empty] | NUCLEAR
BUDO 221 22.000 | 1 | BUDO 221 22.000-1-L | Bent: 1; Zóna: ELMU; Sr: 13.952; Sx: -2.675; Ir: 0; Ix: 0; Yr: 0; Yx: 0; Gz: 0; Bz: 0 | [8 empty] | NUCLEAR
BUDO 222 22.000 | 2 | BUDO 222 22.000-2-L | Bent: 1; Zóna: ELMU; Sr: 0; Sx: 0; Ir: 0; Ix: 0; Yr: 0; Yx: 0; Gz: 0; Bz: 0 | [8 empty] | NUCLEAR
BUDO 223 22.000 | 3 | BUDO 223 22.000-3-L | Bent: 1; Zóna: ELMU; Sr: 14.729; Sx: -2.1; Ir: 0; Ix: 0; Yr: 0; Yx: 0; Gz: 0; Bz: 0 | [8 empty] | NUCLEAR
BUJF 221 22.000 | 1 | BUJF 221 22.000-1-L | Bent: 1; Zóna: TITASZ; Sr: 12.7213; Sx: 2.1981; Ir: 0; Ix: 0; Yr: 0; Yx: 0; Gz: 0; Bz: 0 | [8 empty] | NUCLEAR
BUJF 221 22.000 | K | BUJF 221 22.000-K-L | Bent: 1; Zóna: TITASZ KO; Sr: 0; Sx: 0; Ir: 0; Ix: 0; Yr: 0; Yx: 0; Gz: 0; Bz: 0 | [8 empty] | NUCLEAR
BUJF 222 22.000 | 2 | BUJF 222 22.000-2-L | Bent: 1; Zóna: TITASZ; Sr: 0; Sx: 0; Ir: 0; Ix: 0; Yr: 0; Yx: 0; Gz: 0; Bz: 0 | [8 empty] | NUCLEAR
BUJV 221 22.000 | 1 | BUJV 221 22.000-1-L | Bent: 1; Zóna: TITASZ; Sr: 5.0006; Sx: -0.52661; Ir: 0; Ix: 0; Yr: 0; Yx: 0; Gz: 0; Bz: 0 | [8 empty] | NUCLEAR
BUKO 11A 11.000 | A | BUKO 11A 11.000-A-L | Bent: 1; Zóna: ELMU; Sr: 0; Sx: 0; Ir: 0; Ix: 0; Yr: 0; Yx: 0; Gz: 0; Bz: 0 | [8 empty] | NUCLEAR
BUKO 11B 11.000 | B | BUKO 11B 11.000-B-L | Bent: 1; Zóna: ELMU; Sr: 23.455; Sx: 1.028; Ir: 0; Ix: 0; Yr: 0; Yx: 0; Gz: 0; Bz: 0 | [8 empty] | NUCLEAR
BVK 221 22.000 | 1 | BVK 221 22.000-1-L | Bent: 1; Zóna: EMASZ; Sr: 14.578; Sx: 2.88; Ir: 0; Ix: 0; Yr: 0; Yx: 0; Gz: 0; Bz: 0 | [8 empty] | NUCLEAR
BVK 222 22.000 | 2 | BVK 222 22.000-2-L | Bent: 1; Zóna: EMASZ; Sr: 14.578; Sx: 2.88; Ir: 0; Ix: 0; Yr: 0; Yx: 0; Gz: 0; Bz: 0 | [8 empty] | NUCLEAR
BVK 223 22.000 | 3 | BVK 223 22.000-3-L | Bent: 1; Zóna: EMASZ; Sr: 14.578; Sx: 2.88; Ir: 0; Ix: 0; Yr: 0; Yx: 0; Gz: 0; Bz: 0 | [8 empty] | NUCLEAR
BVK 61 6.0000 | 1 | BVK 61 6.0000-1-L | Bent: 1; Zóna: EMASZ; Sr: 14.578; Sx: 2.88; Ir: 0; Ix: 0; Yr: 0; Yx: 0; Gz: 0; Bz: 0 | [8 empty] | NUCLEAR
BVK 62 6.0000 | 2 | BVK 62 6.0000-2-L | Bent: 1; Zóna: EMASZ; Sr: 14.578; Sx: 2.88; Ir: 0; Ix: 0; Yr: 0; Yx: 0; Gz: 0; Bz: 0 | [8 empty] | NUCLEAR
BVK 63 6.0000 | 3 | BVK 63 6.0000-3-L | Bent: 1; Zóna: EMASZ; Sr: 14.578; Sx: 2.88; Ir: 0; Ix: 0; Yr: 0; Yx: 0; Gz: 0; Bz: 0 | [8 empty] | NUCLEAR
BVK 64 6.0000 | 4 | BVK 64 6.0000-4-L | Bent: 1; Zóna: EMASZ; Sr: 14.578; Sx: 2.88; Ir: 0; Ix: 0; Yr: 0; Yx: 0; Gz: 0; Bz: 0 | [8 empty] | NUCLEAR
BVK 65 6.0000 | 5 | BVK 65 6.0000-5-L | Bent: 1; Zóna: EMASZ; Sr: 14.578; Sx: 2.88; Ir: 0; Ix: 0; Yr: 0; Yx: 0; Gz: 0; Bz: 0 | [8 empty] | NUCLEAR
CELD 22C 22.000 | C | CELD 22C 22.000-C-L | Bent: 1; Zóna: EDASZ; Sr: 5.77; Sx: -0.18; Ir: 0; Ix: 0; Yr: 0; Yx: 0; Gz: 0; Bz: 0 | [8 empty] | NUCLEAR
CELD 22C 22.000 | K | CELD 22C 22.000-K-L | Bent: 1; Zóna: EDASZ KO; Sr: 0; Sx: 0; Ir: 0; Ix: 0; Yr: 0; Yx: 0; Gz: 0; Bz: 0 | [8 empty] | NUCLEAR
CELD 22D 22.000 | D | CELD 22D 22.000-D-L | Bent: 1; Zóna: EDASZ; Sr: 0; Sx: 0; Ir: 0; Ix: 0; Yr: 0; Yx: 0; Gz: 0; Bz: 0 | [8 empty] | NUCLEAR
CELD 25A 25.000 | MA | CELD 25A 25.000-MA-L | Bent: 1; Zóna: EDASZ; Sr: 0; Sx: 0; Ir: 0; Ix: 0; Yr: 0; Yx: 0; Gz: 0; Bz: 0 | [8 empty] | NUCLEAR
CELD 25B 25.000 | MB | CELD 25B 25.000-MB-L | Bent: 1; Zóna: EDASZ; Sr: 1.56; Sx: 0.5; Ir: 0; Ix: 0; Yr: 0; Yx: 0; Gz: 0; Bz: 0 | [8 empty] | NUCLEAR
CSAR 11A 11.000 | A | CSAR 11A 11.000-A-L | Bent: 1; Zóna: ELMU; Sr: 20.493; Sx: 0.234; Ir: 0; Ix: 0; Yr: 0; Yx: 0; Gz: 0; Bz: 0 | [8 empty] | NUCLEAR
CSAR 11B 11.000 | B | CSAR 11B 11.000-B-L | Bent: 1; Zóna: ELMU; Sr: 0; Sx: 0; Ir: 0; Ix: 0; Yr: 0; Yx: 0; Gz: 0; Bz: 0 | [8 empty] | NUCLEAR
CSAR 11C 11.000 | C | CSAR 11C 11.000-C-L | Bent: 1; Zóna: ELMU; Sr: 17.627; Sx: 0; Ir: 0; Ix: 0; Yr: 0; Yx: 0; Gz: 0; Bz: 0 | [8 empty] | NUCLEAR
CSEA 11A 11.000 | A | CSEA 11A 11.000-A-L | Bent: 1; Zóna: ELMU; Sr: 15.088; Sx: -0.856; Ir: 0; Ix: 0; Yr: 0; Yx: 0; Gz: 0; Bz: 0 | [8 empty] | NUCLEAR
CSEA 11B 11.000 | B | CSEA 11B 11.000-B-L | Bent: 1; Zóna: ELMU; Sr: 0; Sx: 0; Ir: 0; Ix: 0; Yr: 0; Yx: 0; Gz: 0; Bz: 0 | [8 empty] | NUCLEAR
CSEG 221 22.000 | 1 | CSEG 221 22.000-1-L | Bent: 1; Zóna: EDASZ; Sr: 6.58; Sx: 0.51; Ir: 0; Ix: 0; Yr: 0; Yx: 0; Gz: 0; Bz: 0 | [8 empty] | NUCLEAR
CSEP 11A 11.000 | A | CSEP 11A 11.000-A-L | Bent: 1; Zóna: ELMU; Sr: 0; Sx: 0; Ir: 0; Ix: 0; Yr: 0; Yx: 0; Gz: 0; Bz: 0 | [8 empty] | NUCLEAR
CSEP 11B 11.000 | B | CSEP 11B 11.000-B-L | Bent: 1; Zóna: ELMU; Sr: 6.789; Sx: 1.341; Ir: 0; Ix: 0; Yr: 0; Yx: 0; Gz: 0; Bz: 0 | [8 empty] | NUCLEAR
CSOR 22A 22.000 | A | CSOR 22A 22.000-A-L | Bent: 1; Zóna: EDASZ; Sr: 0; Sx: 0; Ir: 0; Ix: 0; Yr: 0; Yx: 0; Gz: 0; Bz: 0 | [8 empty] | NUCLEAR
CSOR 22B 22.000 | B | CSOR 22B 22.000-B-L | Bent: 1; Zóna: EDASZ; Sr: 8.67; Sx: -1; Ir: 0; Ix: 0; Yr: 0; Yx: 0; Gz: 0; Bz: 0 | [8 empty] | NUCLEAR
CSOR 22B 22.000 | K | CSOR 22B 22.000-K-L | Bent: 1; Zóna: EDASZ KO; Sr: 0; Sx: -2.4; Ir: 0; Ix: 0; Yr: 0; Yx: 0; Gz: 0; Bz: 0 | [8 empty] | NUCLEAR
CSOR 25C 25.000 | MC | CSOR 25C 25.000-MC-L | Bent: 1; Zóna: EDASZ; Sr: 1.61; Sx: -0.11; Ir: 0; Ix: 0; Yr: 0; Yx: 0; Gz: 0; Bz: 0 | [8 empty] | NUCLEAR
CSOR 25D 25.000 | MD | CSOR 25D 25.000-MD-L | Bent: 1; Zóna: EDASZ; Sr: 0; Sx: 0; Ir: 0; Ix: 0; Yr: 0; Yx: 0; Gz: 0; Bz: 0 | [8 empty] | NUCLEAR
CSUR 221 22.000 | 1 | CSUR 221 22.000-1-L | Bent: 1; Zóna: DEDASZ; Sr: 2.78; Sx: 0; Ir: 0; Ix: 0; Yr: 0; Yx: 0; Gz: 0; Bz: 0 | [8 empty] | NUCLEAR
CSUR 221 22.000 | K | CSUR 221 22.000-K-L | Bent: 1; Zóna: DEDASZ KO; Sr: 0; Sx: 0; Ir: 0; Ix: 0; Yr: 0; Yx: 0; Gz: 0; Bz: 0 | [8 empty] | NUCLEAR
CSUR 62 6.0000 | 2 | CSUR 62 6.0000-2-L | Bent: 1; Zóna: DEDASZ; Sr: 0; Sx: 0; Ir: 0; Ix: 0; Yr: 0; Yx: 0; Gz: 0; Bz: 0 | [8 empty] | NUCLEAR
DAM 353 35.000 | 3 | DAM 353 35.000-3-L | Bent: 1; Zóna: EMASZ; Sr: 0; Sx: 0; Ir: 0; Ix: 0; Yr: 0; Yx: 0; Gz: 0; Bz: 0 | [8 empty] | NUCLEAR
DBDK 111 11.000 | 1 | DBDK 111 11.000-1-L | Bent: 1; Zóna: TITASZ; Sr: 0; Sx: 0; Ir: 0; Ix: 0; Yr: 0; Yx: 0; Gz: 0; Bz: 0 | [8 empty] | NUCLEAR
DBDK 112 11.000 | 2 | DBDK 112 11.000-2-L | Bent: 1; Zóna: TITASZ; Sr: 6.9065; Sx: 0.80605; Ir: 0; Ix: 0; Yr: 0; Yx: 0; Gz: 0; Bz: 0 | [8 empty] | NUCLEAR
DBIP 22A 22.000 | A | DBIP 22A 22.000-A-L | Bent: 1; Zóna: TITASZ; Sr: 0; Sx: 0; Ir: 0; Ix: 0; Yr: 0; Yx: 0; Gz: 0; Bz: 0 | [8 empty] | NUCLEAR
DBIP 22B 22.000 | B | DBIP 22B 22.000-B-L | Bent: 1; Zóna: TITASZ; Sr: 10.0031; Sx: 0.049386; Ir: 0; Ix: 0; Yr: 0; Yx: 0; Gz: 0; Bz: 0 | [8 empty] | NUCLEAR
DBTOC11A 11.000 | A | DBTOC11A 11.000-A-L | Bent: 1; Zóna: TITASZ; Sr: 7.3634; Sx: 0.64261; Ir: 0; Ix: 0; Yr: 0; Yx: 0; Gz: 0; Bz: 0 | [8 empty] | NUCLEAR
DBTOC11B 11.000 | B | DBTOC11B 11.000-B-L | Bent: 1; Zóna: TITASZ; Sr: 0; Sx: 0; Ir: 0; Ix: 0; Yr: 0; Yx: 0; Gz: 0; Bz: 0 | [8 empty] | NUCLEAR
DCM 61 6.0000 | 1 | DCM 61 6.0000-1-L | Bent: 1; Zóna: ELMU; Sr: 0; Sx: 0; Ir: 0; Ix: 0; Yr: 0; Yx: 0; Gz: 0; Bz: 0 | [8 empty] | NUCLEAR
DCM 62 6.0000 | 2 | DCM 62 6.0000-2-L | Bent: 1; Zóna: ELMU; Sr: 0; Sx: 0; Ir: 0; Ix: 0; Yr: 0; Yx: 0; Gz: 0; Bz: 0 | [8 empty] | NUCLEAR
DCM 63 6.0000 | 3 | DCM 63 6.0000-3-L | Bent: 1; Zóna: ELMU; Sr: 8.782; Sx: 3.154; Ir: 0; Ix: 0; Yr: 0; Yx: 0; Gz: 0; Bz: 0 | [8 empty] | NUCLEAR
DDEL 221 22.000 | 1 | DDEL 221 22.000-1-L | Bent: 1; Zóna: TITASZ; Sr: 0; Sx: 0; Ir: 0; Ix: 0; Yr: 0; Yx: 0; Gz: 0; Bz: 0 | [8 empty] | NUCLEAR
DDEL 222 22.000 | 2 | DDEL 222 22.000-2-L | Bent: 1; Zóna: TITASZ; Sr: 16.2884; Sx: 1.3469; Ir: 0; Ix: 0; Yr: 0; Yx: 0; Gz: 0; Bz: 0 | [8 empty] | NUCLEAR
DDEL 223 22.000 | 3 | DDEL 223 22.000-3-L | Bent: 1; Zóna: TITASZ; Sr: 16.2884; Sx: 1.3469; Ir: 0; Ix: 0; Yr: 0; Yx: 0; Gz: 0; Bz: 0 | [8 empty] | NUCLEAR
DEBR 112 11.000 | 2 | DEBR 112 11.000-2-L | Bent: 1; Zóna: TITASZ; Sr: 8.2226; Sx: 1.04; Ir: 0; Ix: 0; Yr: 0; Yx: 0; Gz: 0; Bz: 0 | [8 empty] | NUCLEAR
DEBR 112 11.000 | K | DEBR 112 11.000-K-L | Bent: 1; Zóna: TITASZ KO; Sr: 0; Sx: 0; Ir: 0; Ix: 0; Yr: 0; Yx: 0; Gz: 0; Bz: 0 | [8 empty] | NUCLEAR
DEBR 115 11.000 | 5 | DEBR 115 11.000-5-L | Bent: 1; Zóna: TITASZ; Sr: 0; Sx: 0; Ir: 0; Ix: 0; Yr: 0; Yx: 0; Gz: 0; Bz: 0 | [8 empty] | NUCLEAR
DEBR 221 22.000 | 1 | DEBR 221 22.000-1-L | Bent: 1; Zóna: TITASZ; Sr: 5.2343; Sx: 0.3391; Ir: 0; Ix: 0; Yr: 0; Yx: 0; Gz: 0; Bz: 0 | [8 empty] | NUCLEAR
DEBR 223 22.000 | 3 | DEBR 223 22.000-3-L | Bent: 1; Zóna: TITASZ; Sr: 5.2343; Sx: 0.3391; Ir: 0; Ix: 0; Yr: 0; Yx: 0; Gz: 0; Bz: 0 | [8 empty] | NUCLEAR
DETK 353 35.000 | 3 | DETK 353 35.000-3-L | Bent: 1; Zóna: EMASZ; Sr: 2.394; Sx: 4.788; Ir: 0; Ix: 0; Yr: 0; Yx: 0; Gz: 0; Bz: 0 | [8 empty] | NUCLEAR
DETK 354 35.000 | 4 | DETK 354 35.000-4-L | Bent: 1; Zóna: EMASZ; Sr: 0.513; Sx: 2.915; Ir: 0; Ix: 0; Yr: 0; Yx: 0; Gz: 0; Bz: 0 | [8 empty] | NUCLEAR
DETK 61 6.0000 | 1 | DETK 61 6.0000-1-L | Bent: 1; Zóna: EMASZ; Sr: 1.964; Sx: 1.62; Ir: 0; Ix: 0; Yr: 0; Yx: 0; Gz: 0; Bz: 0 | [8 empty] | NUCLEAR
DETK 62 6.0000 | 2 | DETK 62 6.0000-2-L | Bent: 1; Zóna: EMASZ; Sr: 3.208; Sx: 2.217; Ir: 0; Ix: 0; Yr: 0; Yx: 0; Gz: 0; Bz: 0 | [8 empty] | NUCLEAR
DFOL 221 22.000 | 1 | DFOL 221 22.000-1-L | Bent: 1; Zóna: DEDASZ; Sr: 3.41; Sx: -0.1; Ir: 0; Ix: 0; Yr: 0; Yx: 0; Gz: 0; Bz: 0 | [8 empty] | NUCLEAR
DFOL 223 22.000 | 3 | DFOL 223 22.000-3-L | Bent: 1; Zóna: DEDASZ; Sr: 8.46; Sx: -0.25; Ir: 0; Ix: 0; Yr: 0; Yx: 0; Gz: 0; Bz: 0 | [8 empty] | NUCLEAR
DIOS 22A 22.000 | A | DIOS 22A 22.000-A-L | Bent: 1; Zóna: ELMU; Sr: 6.483; Sx: -1.429; Ir: 0; Ix: 0; Yr: 0; Yx: 0; Gz: 0; Bz: 0 | [8 empty] | NUCLEAR
DIOS 22B 22.000 | B | DIOS 22B 22.000-B-L | Bent: 1; Zóna: ELMU; Sr: 4.22; Sx: -1.807; Ir: 0; Ix: 0; Yr: 0; Yx: 0; Gz: 0; Bz: 0 | [8 empty] | NUCLEAR
DKOZP111 11.000 | 1 | DKOZP111 11.000-1-L | Bent: 1; Zóna: TITASZ; Sr: 0; Sx: 0; Ir: 0; Ix: 0; Yr: 0; Yx: 0; Gz: 0; Bz: 0 | [8 empty] | NUCLEAR
DKOZP112 11.000 | 2 | DKOZP112 11.000-2-L | Bent: 1; Zóna: TITASZ; Sr: 8.4523; Sx: 1.1898; Ir: 0; Ix: 0; Yr: 0; Yx: 0; Gz: 0; Bz: 0 | [8 empty] | NUCLEAR
DMGM 111 11.000 | 1 | DMGM 111 11.000-1-L | Bent: 1; Zóna: TITASZ; Sr: 5.7952; Sx: 0.30241; Ir: 0; Ix: 0; Yr: 0; Yx: 0; Gz: 0; Bz: 0 | [8 empty] | NUCLEAR
DMGM 111 11.000 | K | DMGM 111 11.000-K-L | Bent: 1; Zóna: TITASZ KO; Sr: 0; Sx: 0; Ir: 0; Ix: 0; Yr: 0; Yx: 0; Gz: 0; Bz: 0 | [8 empty] | NUCLEAR
DMGM 112 11.000 | 2 | DMGM 112 11.000-2-L | Bent: 1; Zóna: TITASZ; Sr: 0; Sx: 0; Ir: 0; Ix: 0; Yr: 0; Yx: 0; Gz: 0; Bz: 0 | [8 empty] | NUCLEAR
DOMB 221 22.000 | 1 | DOMB 221 22.000-1-L | Bent: 1; Zóna: DEDASZ; Sr: 7.67; Sx: 0.41; Ir: 0; Ix: 0; Yr: 0; Yx: 0; Gz: 0; Bz: 0 | [8 empty] | NUCLEAR
DOMB 221 22.000 | K | DOMB 221 22.000-K-L | Bent: 1; Zóna: DEDASZ KO; Sr: 0; Sx: 0; Ir: 0; Ix: 0; Yr: 0; Yx: 0; Gz: 0; Bz: 0 | [8 empty] | NUCLEAR
DOMB 222 22.000 | 2 | DOMB 222 22.000-2-L | Bent: 1; Zóna: DEDASZ; Sr: 0; Sx: 0; Ir: 0; Ix: 0; Yr: 0; Yx: 0; Gz: 0; Bz: 0 | [8 empty] | NUCLEAR
DORG 221 22.000 | 1 | DORG 221 22.000-1-L | Bent: 1; Zóna: EDASZ; Sr: 5.36; Sx: 0.17; Ir: 0; Ix: 0; Yr: 0; Yx: 0; Gz: 0; Bz: 0 | [8 empty] | NUCLEAR
DORG 222 22.000 | 2 | DORG 222 22.000-2-L | Bent: 1; Zóna: EDASZ; Sr: 5.36; Sx: 0.17; Ir: 0; Ix: 0; Yr: 0; Yx: 0; Gz: 0; Bz: 0 | [8 empty] | NUCLEAR
DORG 223 22.000 | 3 | DORG 223 22.000-3-L | Bent: 1; Zóna: EDASZ; Sr: 5.36; Sx: 0.17; Ir: 0; Ix: 0; Yr: 0; Yx: 0; Gz: 0; Bz: 0 | [8 empty] | NUCLEAR
DUJF 221 22.000 | 1 | DUJF 221 22.000-1-L | Bent: 1; Zóna: DEDASZ; Sr: 6.32; Sx: 5.55; Ir: 0; Ix: 0; Yr: 0; Yx: 0; Gz: 0; Bz: 0 | [8 empty] | NUCLEAR
DUJO 114 11.000 | 4 | DUJO 114 11.000-4-L | Bent: 1; Zóna: DEDASZ; Sr: 5.96; Sx: 4.11; Ir: 0; Ix: 0; Yr: 0; Yx: 0; Gz: 0; Bz: 0 | [8 empty] | NUCLEAR
DUJO2115 11.000 | 5 | DUJO2115 11.000-5-L | Bent: 1; Zóna: DEDASZ; Sr: 7.07; Sx: 5.52; Ir: 0; Ix: 0; Yr: 0; Yx: 0; Gz: 0; Bz: 0 | [8 empty] | NUCLEAR
DUJP 111 11.000 | 1 | DUJP 111 11.000-1-L | Bent: 1; Zóna: DEDASZ; Sr: 0; Sx: 0; Ir: 0; Ix: 0; Yr: 0; Yx: 0; Gz: 0; Bz: 0 | [8 empty] | NUCLEAR
DUJP 112 11.000 | 2 | DUJP 112 11.000-2-L | Bent: 1; Zóna: DEDASZ; Sr: 0.32; Sx: 0.11; Ir: 0; Ix: 0; Yr: 0; Yx: 0; Gz: 0; Bz: 0 | [8 empty] | NUCLEAR
DUJP 221 22.000 | 1 | DUJP 221 22.000-1-L | Bent: 1; Zóna: DEDASZ; Sr: 0; Sx: 0; Ir: 0; Ix: 0; Yr: 0; Yx: 0; Gz: 0; Bz: 0 | [8 empty] | NUCLEAR
DUJP 222 22.000 | 2 | DUJP 222 22.000-2-L | Bent: 1; Zóna: DEDASZ; Sr: 44.72; Sx: 14.95; Ir: 0; Ix: 0; Yr: 0; Yx: 0; Gz: 0; Bz: 0 | [8 empty] | NUCLEAR
DUJV 113 11.000 | 3 | DUJV 113 11.000-3-L | Bent: 1; Zóna: DEDASZ; Sr: 0; Sx: 0; Ir: 0; Ix: 0; Yr: 0; Yx: 0; Gz: 0; Bz: 0 | [8 empty] | NUCLEAR
DUJV 114 11.000 | 4 | DUJV 114 11.000-4-L | Bent: 1; Zóna: DEDASZ; Sr: 5.52; Sx: -0.22; Ir: 0; Ix: 0; Yr: 0; Yx: 0; Gz: 0; Bz: 0 | [8 empty] | NUCLEAR
DUJV 223 22.000 | 3 | DUJV 223 22.000-3-L | Bent: 1; Zóna: DEDASZ; Sr: 3.93; Sx: -0.05; Ir: 0; Ix: 0; Yr: 0; Yx: 0; Gz: 0; Bz: 0 | [8 empty] | NUCLEAR
DUJV 224 22.000 | 4 | DUJV 224 22.000-4-L | Bent: 1; Zóna: DEDASZ; Sr: 0; Sx: 0; Ir: 0; Ix: 0; Yr: 0; Yx: 0; Gz: 0; Bz: 0 | [8 empty] | NUCLEAR
DUJV211A 11.000 | A | DUJV211A 11.000-A-L | Bent: 1; Zóna: DEDASZ; Sr: 1.72; Sx: -0.13; Ir: 0; Ix: 0; Yr: 0; Yx: 0; Gz: 0; Bz: 0 | [8 empty] | NUCLEAR
DUKE 221 22.000 | 1 | DUKE 221 22.000-1-L | Bent: 1; Zóna: ELMU; Sr: 21.169; Sx: -2.088; Ir: 0; Ix: 0; Yr: 0; Yx: 0; Gz: 0; Bz: 0 | [8 empty] | NUCLEAR
DUKE 222 22.000 | 2 | DUKE 222 22.000-2-L | Bent: 1; Zóna: ELMU; Sr: 10.814; Sx: -1.243; Ir: 0; Ix: 0; Yr: 0; Yx: 0; Gz: 0; Bz: 0 | [8 empty] | NUCLEAR
DUVA 221 22.000 | 1 | DUVA 221 22.000-1-L | Bent: 1; Zóna: ELMU; Sr: 0; Sx: 0; Ir: 0; Ix: 0; Yr: 0; Yx: 0; Gz: 0; Bz: 0 | [8 empty] | NUCLEAR
DUVA 222 22.000 | 2 | DUVA 222 22.000-2-L | Bent: 1; Zóna: ELMU; Sr: 7.708; Sx: -0.489; Ir: 0; Ix: 0; Yr: 0; Yx: 0; Gz: 0; Bz: 0 | [8 empty] | NUCLEAR
DUVA 223 22.000 | 3 | DUVA 223 22.000-3-L | Bent: 1; Zóna: ELMU; Sr: 13.452; Sx: 2.359; Ir: 0; Ix: 0; Yr: 0; Yx: 0; Gz: 0; Bz: 0 | [8 empty] | NUCLEAR
DUVA 224 22.000 | 4 | DUVA 224 22.000-4-L | Bent: 1; Zóna: ELMU; Sr: 14.471; Sx: 2.085; Ir: 0; Ix: 0; Yr: 0; Yx: 0; Gz: 0; Bz: 0 | [8 empty] | NUCLEAR
EBESM25A 25.000 | MA | EBESM25A 25.000-MA-L | Bent: 1; Zóna: TITASZ; Sr: 2.0468; Sx: 0.21709; Ir: 0; Ix: 0; Yr: 0; Yx: 0; Gz: 0; Bz: 0 | [8 empty] | NUCLEAR
EBESM25B 25.000 | MB | EBESM25B 25.000-MB-L | Bent: 1; Zóna: TITASZ; Sr: 2.0468; Sx: 0.21709; Ir: 0; Ix: 0; Yr: 0; Yx: 0; Gz: 0; Bz: 0 | [8 empty] | NUCLEAR
EGER 221 22.000 | 1 | EGER 221 22.000-1-L | Bent: 1; Zóna: EMASZ; Sr: 7.369; Sx: 0.316; Ir: 0; Ix: 0; Yr: 0; Yx: 0; Gz: 0; Bz: 0 | [8 empty] | NUCLEAR
EGER 222 22.000 | 2 | EGER 222 22.000-2-L | Bent: 1; Zóna: EMASZ; Sr: 2.613; Sx: -0.035; Ir: 0; Ix: 0; Yr: 0; Yx: 0; Gz: 0; Bz: 0 | [8 empty] | NUCLEAR
EGER 223 22.000 | 3 | EGER 223 22.000-3-L | Bent: 1; Zóna: EMASZ; Sr: 0; Sx: 0; Ir: 0; Ix: 0; Yr: 0; Yx: 0; Gz: 0; Bz: 0 | [8 empty] | NUCLEAR
EGER 352 35.000 | 2 | EGER 352 35.000-2-L | Bent: 1; Zóna: EMASZ; Sr: 0; Sx: 0; Ir: 0; Ix: 0; Yr: 0; Yx: 0; Gz: 0; Bz: 0 | [8 empty] | NUCLEAR
EGER 353 35.000 | 3 | EGER 353 35.000-3-L | Bent: 1; Zóna: EMASZ; Sr: 0; Sx: 0; Ir: 0; Ix: 0; Yr: 0; Yx: 0; Gz: 0; Bz: 0 | [8 empty] | NUCLEAR
EGES 111 11.000 | 1 | EGES 111 11.000-1-L | Bent: 1; Zóna: EMASZ; Sr: 0; Sx: 0; Ir: 0; Ix: 0; Yr: 0; Yx: 0; Gz: 0; Bz: 0 | [8 empty] | NUCLEAR
EGES 112 11.000 | 2 | EGES 112 11.000-2-L | Bent: 1; Zóna: EMASZ; Sr: 6.995; Sx: 0.687; Ir: 0; Ix: 0; Yr: 0; Yx: 0; Gz: 0; Bz: 0 | [8 empty] | NUCLEAR
EGOM 111 11.000 | 1 | EGOM 111 11.000-1-L | Bent: 1; Zóna: EDASZ; Sr: 0; Sx: 0; Ir: 0; Ix: 0; Yr: 0; Yx: 0; Gz: 0; Bz: 0 | [8 empty] | NUCLEAR
EGOM 113 11.000 | 3 | EGOM 113 11.000-3-L | Bent: 1; Zóna: EDASZ; Sr: 2.94; Sx: -0.05; Ir: 0; Ix: 0; Yr: 0; Yx: 0; Gz: 0; Bz: 0 | [8 empty] | NUCLEAR
EGOM 221 22.000 | 1 | EGOM 221 22.000-1-L | Bent: 1; Zóna: EDASZ; Sr: 5.67; Sx: 0.67; Ir: 0; Ix: 0; Yr: 0; Yx: 0; Gz: 0; Bz: 0 | [8 empty] | NUCLEAR
EGOM 222 22.000 | 2 | EGOM 222 22.000-2-L | Bent: 1; Zóna: EDASZ; Sr: 4.16; Sx: 0.49; Ir: 0; Ix: 0; Yr: 0; Yx: 0; Gz: 0; Bz: 0 | [8 empty] | NUCLEAR
EGOM 223 22.000 | 31 | EGOM 223 22.000-31-L | Bent: 1; Zóna: EDASZ; Sr: 2.63; Sx: 0.31; Ir: 0; Ix: 0; Yr: 0; Yx: 0; Gz: 0; Bz: 0 | [8 empty] | NUCLEAR
EGOM 223 22.000 | 32 | EGOM 223 22.000-32-L | Bent: 1; Zóna: EDASZ; Sr: 0; Sx: 0; Ir: 0; Ix: 0; Yr: 0; Yx: 0; Gz: 0; Bz: 0 | [8 empty] | NUCLEAR
ENCS 22A 22.000 | A | ENCS 22A 22.000-A-L | Bent: 1; Zóna: EMASZ; Sr: 14.524; Sx: 0.749; Ir: 0; Ix: 0; Yr: 0; Yx: 0; Gz: 0; Bz: 0 | [8 empty] | NUCLEAR
ENCS 22B 22.000 | B | ENCS 22B 22.000-B-L | Bent: 1; Zóna: EMASZ; Sr: 0; Sx: 0; Ir: 0; Ix: 0; Yr: 0; Yx: 0; Gz: 0; Bz: 0 | [8 empty] | NUCLEAR
ENCS 25C 25.000 | MC | ENCS 25C 25.000-MC-L | Bent: 1; Zóna: EMASZ; Sr: 2.735; Sx: 1.016; Ir: 0; Ix: 0; Yr: 0; Yx: 0; Gz: 0; Bz: 0 | [8 empty] | NUCLEAR
ENCS 25D 25.000 | MD | ENCS 25D 25.000-MD-L | Bent: 1; Zóna: EMASZ; Sr: 0; Sx: 0; Ir: 0; Ix: 0; Yr: 0; Yx: 0; Gz: 0; Bz: 0 | [8 empty] | NUCLEAR
ERD 221 22.000 | 1 | ERD 221 22.000-1-L | Bent: 1; Zóna: ELMU; Sr: 18.791; Sx: -2.038; Ir: 0; Ix: 0; Yr: 0; Yx: 0; Gz: 0; Bz: 0 | [8 empty] | NUCLEAR
ERD 222 22.000 | 2 | ERD 222 22.000-2-L | Bent: 1; Zóna: ELMU; Sr: 0; Sx: 0; Ir: 0; Ix: 0; Yr: 0; Yx: 0; Gz: 0; Bz: 0 | [8 empty] | NUCLEAR
ERD 25A 25.000 | MA | ERD 25A 25.000-MA-L | Bent: 1; Zóna: ELMU; Sr: 0; Sx: 0; Ir: 0; Ix: 0; Yr: 0; Yx: 0; Gz: 0; Bz: 0 | [8 empty] | NUCLEAR
ERD 25B 25.000 | MB | ERD 25B 25.000-MB-L | Bent: 1; Zóna: ELMU; Sr: 0; Sx: 0; Ir: 0; Ix: 0; Yr: 0; Yx: 0; Gz: 0; Bz: 0 | [8 empty] | NUCLEAR
ERD 25C 25.000 | MC | ERD 25C 25.000-MC-L | Bent: 1; Zóna: ELMU; Sr: 0; Sx: 0; Ir: 0; Ix: 0; Yr: 0; Yx: 0; Gz: 0; Bz: 0 | [8 empty] | NUCLEAR
ERD 25D 25.000 | MD | ERD 25D 25.000-MD-L | Bent: 1; Zóna: ELMU; Sr: 7.296; Sx: 1.567; Ir: 0; Ix: 0; Yr: 0; Yx: 0; Gz: 0; Bz: 0 | [8 empty] | NUCLEAR
ERZS 11A 11.000 | A | ERZS 11A 11.000-A-L | Bent: 1; Zóna: ELMU; Sr: 15.045; Sx: 0.924; Ir: 0; Ix: 0; Yr: 0; Yx: 0; Gz: 0; Bz: 0 | [8 empty] | NUCLEAR
ERZS 11B 11.000 | B | ERZS 11B 11.000-B-L | Bent: 1; Zóna: ELMU; Sr: 15.045; Sx: 0.924; Ir: 0; Ix: 0; Yr: 0; Yx: 0; Gz: 0; Bz: 0 | [8 empty] | NUCLEAR
FEBA 22A 22.000 | A | FEBA 22A 22.000-A-L | Bent: 1; Zóna: ELMU; Sr: 6.704; Sx: -0.143; Ir: 0; Ix: 0; Yr: 0; Yx: 0; Gz: 0; Bz: 0 | [8 empty] | NUCLEAR
FEBA 22B 22.000 | B | FEBA 22B 22.000-B-L | Bent: 1; Zóna: ELMU; Sr: 8.389; Sx: -0.744; Ir: 0; Ix: 0; Yr: 0; Yx: 0; Gz: 0; Bz: 0 | [8 empty] | NUCLEAR
FESZ 22 22.000 | 1 | FESZ 22 22.000-1-L | Bent: 1; Zóna: EDASZ; Sr: 1.38; Sx: 0.11; Ir: 0; Ix: 0; Yr: 0; Yx: 0; Gz: 0; Bz: 0 | [8 empty] | NUCLEAR
FGYA 221 22.000 | 1 | FGYA 221 22.000-1-L | Bent: 1; Zóna: TITASZ; Sr: 7.583; Sx: 0.38304; Ir: 0; Ix: 0; Yr: 0; Yx: 0; Gz: 0; Bz: 0 | [8 empty] | NUCLEAR
FGYA 221 22.000 | K | FGYA 221 22.000-K-L | Bent: 1; Zóna: TITASZ KO; Sr: 0; Sx: -2.4; Ir: 0; Ix: 0; Yr: 0; Yx: 0; Gz: 0; Bz: 0 | [8 empty] | NUCLEAR
FGYA 222 22.000 | 2 | FGYA 222 22.000-2-L | Bent: 1; Zóna: TITASZ; Sr: 0; Sx: 0; Ir: 0; Ix: 0; Yr: 0; Yx: 0; Gz: 0; Bz: 0 | [8 empty] | NUCLEAR
FLCO 22 22.000 | 1 | FLCO 22 22.000-1-L | Bent: 1; Zóna: EDASZ; Sr: 11.84; Sx: 3.47; Ir: 0; Ix: 0; Yr: 0; Yx: 0; Gz: 0; Bz: 0 | [8 empty] | NUCLEAR
FOT 221 22.000 | 1 | FOT 221 22.000-1-L | Bent: 1; Zóna: ELMU; Sr: 0; Sx: 0; Ir: 0; Ix: 0; Yr: 0; Yx: 0; Gz: 0; Bz: 0 | [8 empty] | NUCLEAR
FOT 222 22.000 | 2 | FOT 222 22.000-2-L | Bent: 1; Zóna: ELMU; Sr: 7.607; Sx: -5.319; Ir: 0; Ix: 0; Yr: 0; Yx: 0; Gz: 0; Bz: 0 | [8 empty] | NUCLEAR
FUZA 25A 25.000 | MA | FUZA 25A 25.000-MA-L | Bent: 1; Zóna: EMASZ; Sr: 2.46; Sx: 0.367; Ir: 0; Ix: 0; Yr: 0; Yx: 0; Gz: 0; Bz: 0 | [8 empty] | NUCLEAR
FUZA 25B 25.000 | MB | FUZA 25B 25.000-MB-L | Bent: 1; Zóna: EMASZ; Sr: 1.512; Sx: 0.158; Ir: 0; Ix: 0; Yr: 0; Yx: 0; Gz: 0; Bz: 0 | [8 empty] | NUCLEAR
FZSO 221 22.000 | 1 | FZSO 221 22.000-1-L | Bent: 1; Zóna: EMASZ; Sr: 3.4; Sx: 0.316; Ir: 0; Ix: 0; Yr: 0; Yx: 0; Gz: 0; Bz: 0 | [8 empty] | NUCLEAR
FZSO 222 22.000 | 2 | FZSO 222 22.000-2-L | Bent: 1; Zóna: EMASZ; Sr: 0; Sx: 0; Ir: 0; Ix: 0; Yr: 0; Yx: 0; Gz: 0; Bz: 0 | [8 empty] | NUCLEAR
FZSO 223 22.000 | 3 | FZSO 223 22.000-3-L | Bent: 1; Zóna: EMASZ; Sr: 4.033; Sx: -0.343; Ir: 0; Ix: 0; Yr: 0; Yx: 0; Gz: 0; Bz: 0 | [8 empty] | NUCLEAR
FZSO 351 35.000 | 1 | FZSO 351 35.000-1-L | Bent: 1; Zóna: EMASZ; Sr: 3.123; Sx: -1.098; Ir: 0; Ix: 0; Yr: 0; Yx: 0; Gz: 0; Bz: 0 | [8 empty] | NUCLEAR
FZSO 352 35.000 | 2 | FZSO 352 35.000-2-L | Bent: 1; Zóna: EMASZ; Sr: 0; Sx: 0; Ir: 0; Ix: 0; Yr: 0; Yx: 0; Gz: 0; Bz: 0 | [8 empty] | NUCLEAR
FZSO 353 35.000 | 3 | FZSO 353 35.000-3-L | Bent: 1; Zóna: EMASZ; Sr: 4.267; Sx: -0.874; Ir: 0; Ix: 0; Yr: 0; Yx: 0; Gz: 0; Bz: 0 | [8 empty] | NUCLEAR
GANZ 111 11.000 | 1 | GANZ 111 11.000-1-L | Bent: 1; Zóna: ELMU; Sr: 0; Sx: 0; Ir: 0; Ix: 0; Yr: 0; Yx: 0; Gz: 0; Bz: 0 | [8 empty] | NUCLEAR
GANZ 112 11.000 | 2 | GANZ 112 11.000-2-L | Bent: 1; Zóna: ELMU; Sr: 0.718; Sx: 0.21; Ir: 0; Ix: 0; Yr: 0; Yx: 0; Gz: 0; Bz: 0 | [8 empty] | NUCLEAR
GMVG 111 11.000 | 1 | GMVG 111 11.000-1-L | Bent: 1; Zóna: EDASZ; Sr: 2.57; Sx: 0; Ir: 0; Ix: 0; Yr: 0; Yx: 0; Gz: 0; Bz: 0 | [8 empty] | NUCLEAR
GMVG 112 11.000 | 2 | GMVG 112 11.000-2-L | Bent: 1; Zóna: EDASZ; Sr: 0; Sx: 0; Ir: 0; Ix: 0; Yr: 0; Yx: 0; Gz: 0; Bz: 0 | [8 empty] | NUCLEAR
GMVG 221 22.000 | 1 | GMVG 221 22.000-1-L | Bent: 1; Zóna: EDASZ; Sr: 0; Sx: 0; Ir: 0; Ix: 0; Yr: 0; Yx: 0; Gz: 0; Bz: 0 | [8 empty] | NUCLEAR
GMVG 222 22.000 | 2 | GMVG 222 22.000-2-L | Bent: 1; Zóna: EDASZ; Sr: 3.71; Sx: 0; Ir: 0; Ix: 0; Yr: 0; Yx: 0; Gz: 0; Bz: 0 | [8 empty] | NUCLEAR
GODO 221 22.000 | 1 | GODO 221 22.000-1-L | Bent: 1; Zóna: ELMU; Sr: 18.516; Sx: -0.638; Ir: 0; Ix: 0; Yr: 0; Yx: 0; Gz: 0; Bz: 0 | [8 empty] | NUCLEAR
GODO 222 22.000 | 2 | GODO 222 22.000-2-L | Bent: 1; Zóna: ELMU; Sr: 0; Sx: 0; Ir: 0; Ix: 0; Yr: 0; Yx: 0; Gz: 0; Bz: 0 | [8 empty] | NUCLEAR
GODO 223 22.000 | 3 | GODO 223 22.000-3-L | Bent: 1; Zóna: ELMU; Sr: 15.757; Sx: -0.141; Ir: 0; Ix: 0; Yr: 0; Yx: 0; Gz: 0; Bz: 0 | [8 empty] | NUCLEAR
GYIP 221 22.000 | 1 | GYIP 221 22.000-1-L | Bent: 1; Zóna: EDASZ; Sr: 4.79; Sx: 0.77; Ir: 0; Ix: 0; Yr: 0; Yx: 0; Gz: 0; Bz: 0 | [8 empty] | NUCLEAR
GYON 112 11.000 | 2 | GYON 112 11.000-2-L | Bent: 1; Zóna: EMASZ; Sr: 13.684; Sx: -0.31; Ir: 0; Ix: 0; Yr: 0; Yx: 0; Gz: 0; Bz: 0 | [8 empty] | NUCLEAR
GYON 113 11.000 | 3 | GYON 113 11.000-3-L | Bent: 1; Zóna: EMASZ; Sr: 0; Sx: 0; Ir: 0; Ix: 0; Yr: 0; Yx: 0; Gz: 0; Bz: 0 | [8 empty] | NUCLEAR
GYON 221 22.000 | 1 | GYON 221 22.000-1-L | Bent: 1; Zóna: EMASZ; Sr: 11.461; Sx: -0.532; Ir: 0; Ix: 0; Yr: 0; Yx: 0; Gz: 0; Bz: 0 | [8 empty] | NUCLEAR
GYON 222 22.000 | 2 | GYON 222 22.000-2-L | Bent: 1; Zóna: EMASZ; Sr: 10.006; Sx: -0.363; Ir: 0; Ix: 0; Yr: 0; Yx: 0; Gz: 0; Bz: 0 | [8 empty] | NUCLEAR
GYON 223 22.000 | 3 | GYON 223 22.000-3-L | Bent: 1; Zóna: EMASZ; Sr: 0; Sx: 0; Ir: 0; Ix: 0; Yr: 0; Yx: 0; Gz: 0; Bz: 0 | [8 empty] | NUCLEAR
GYRD 11B 11.000 | B | GYRD 11B 11.000-B-L | Bent: 1; Zóna: EDASZ; Sr: 4.23; Sx: -0.07; Ir: 0; Ix: 0; Yr: 0; Yx: 0; Gz: 0; Bz: 0 | [8 empty] | NUCLEAR
GYRD 11C 11.000 | C | GYRD 11C 11.000-C-L | Bent: 1; Zóna: EDASZ; Sr: 0; Sx: 0; Ir: 0; Ix: 0; Yr: 0; Yx: 0; Gz: 0; Bz: 0 | [8 empty] | NUCLEAR
GYRD 22A 22.000 | A | GYRD 22A 22.000-A-L | Bent: 1; Zóna: EDASZ; Sr: 13.07; Sx: 0.39; Ir: 0; Ix: 0; Yr: 0; Yx: 0; Gz: 0; Bz: 0 | [8 empty] | NUCLEAR
GYRD 22D 22.000 | D | GYRD 22D 22.000-D-L | Bent: 1; Zóna: EDASZ; Sr: 0; Sx: 0; Ir: 0; Ix: 0; Yr: 0; Yx: 0; Gz: 0; Bz: 0 | [8 empty] | NUCLEAR
GYRE 222 22.000 | 2 | GYRE 222 22.000-2-L | Bent: 1; Zóna: EDASZ; Sr: 7.31; Sx: 0.11; Ir: 0; Ix: 0; Yr: 0; Yx: 0; Gz: 0; Bz: 0 | [8 empty] | NUCLEAR
GYRE 223 22.000 | 3 | GYRE 223 22.000-3-L | Bent: 1; Zóna: EDASZ; Sr: 0; Sx: 0; Ir: 0; Ix: 0; Yr: 0; Yx: 0; Gz: 0; Bz: 0 | [8 empty] | NUCLEAR
GYRE 224 22.000 | 4 | GYRE 224 22.000-4-L | Bent: 1; Zóna: EDASZ; Sr: 6.7; Sx: 0.1; Ir: 0; Ix: 0; Yr: 0; Yx: 0; Gz: 0; Bz: 0 | [8 empty] | NUCLEAR
GYRK 221 22.000 | 1 | GYRK 221 22.000-1-L | Bent: 1; Zóna: EDASZ; Sr: 2.09; Sx: 0.06; Ir: 0; Ix: 0; Yr: 0; Yx: 0; Gz: 0; Bz: 0 | [8 empty] | NUCLEAR
GYRK 222 22.000 | 2 | GYRK 222 22.000-2-L | Bent: 1; Zóna: EDASZ; Sr: 2.09; Sx: 0.06; Ir: 0; Ix: 0; Yr: 0; Yx: 0; Gz: 0; Bz: 0 | [8 empty] | NUCLEAR
GYRR 221 22.000 | 1 | GYRR 221 22.000-1-L | Bent: 1; Zóna: EDASZ; Sr: 1.56; Sx: 0.44; Ir: 0; Ix: 0; Yr: 0; Yx: 0; Gz: 0; Bz: 0 | [8 empty] | NUCLEAR
GYRR 222 22.000 | 2 | GYRR 222 22.000-2-L | Bent: 1; Zóna: EDASZ; Sr: 0; Sx: 0; Ir: 0; Ix: 0; Yr: 0; Yx: 0; Gz: 0; Bz: 0 | [8 empty] | NUCLEAR
HANK 61 6.0000 | 1 | HANK 61 6.0000-1-L | Bent: 1; Zóna: DEDASZ; Sr: 10.44; Sx: 2.79; Ir: 0; Ix: 0; Yr: 0; Yx: 0; Gz: 0; Bz: 0 | [8 empty] | NUCLEAR
HANK 62 6.0000 | 2 | HANK 62 6.0000-2-L | Bent: 1; Zóna: DEDASZ; Sr: 10.44; Sx: 2.79; Ir: 0; Ix: 0; Yr: 0; Yx: 0; Gz: 0; Bz: 0 | [8 empty] | NUCLEAR
HATM 25A 25.000 | MA | HATM 25A 25.000-MA-L | Bent: 1; Zóna: EMASZ; Sr: 1.605; Sx: 0.245; Ir: 0; Ix: 0; Yr: 0; Yx: 0; Gz: 0; Bz: 0 | [8 empty] | NUCLEAR
HATM 25B 25.000 | MB | HATM 25B 25.000-MB-L | Bent: 1; Zóna: EMASZ; Sr: 2.656; Sx: 0.303; Ir: 0; Ix: 0; Yr: 0; Yx: 0; Gz: 0; Bz: 0 | [8 empty] | NUCLEAR
HATV 221 22.000 | 1 | HATV 221 22.000-1-L | Bent: 1; Zóna: EMASZ; Sr: 8.807; Sx: 0; Ir: 0; Ix: 0; Yr: 0; Yx: 0; Gz: 0; Bz: 0 | [8 empty] | NUCLEAR
HATV 222 22.000 | 2 | HATV 222 22.000-2-L | Bent: 1; Zóna: EMASZ; Sr: 14.317; Sx: 0.4; Ir: 0; Ix: 0; Yr: 0; Yx: 0; Gz: 0; Bz: 0 | [8 empty] | NUCLEAR
HBOSZ221 22.000 | 1 | HBOSZ221 22.000-1-L | Bent: 1; Zóna: TITASZ; Sr: 11.064; Sx: 0.82911; Ir: 0; Ix: 0; Yr: 0; Yx: 0; Gz: 0; Bz: 0 | [8 empty] | NUCLEAR
HBOSZ221 22.000 | K | HBOSZ221 22.000-K-L | Bent: 1; Zóna: TITASZ KO; Sr: 0; Sx: 0; Ir: 0; Ix: 0; Yr: 0; Yx: 0; Gz: 0; Bz: 0 | [8 empty] | NUCLEAR
HBOSZ222 22.000 | 2 | HBOSZ222 22.000-2-L | Bent: 1; Zóna: TITASZ; Sr: 0; Sx: 0; Ir: 0; Ix: 0; Yr: 0; Yx: 0; Gz: 0; Bz: 0 | [8 empty] | NUCLEAR
HEVE 221 22.000 | 1 | HEVE 221 22.000-1-L | Bent: 1; Zóna: EMASZ; Sr: 15.831; Sx: 1.583; Ir: 0; Ix: 0; Yr: 0; Yx: 0; Gz: 0; Bz: 0 | [8 empty] | NUCLEAR
HEVE 222 22.000 | 2 | HEVE 222 22.000-2-L | Bent: 1; Zóna: EMASZ; Sr: 0; Sx: 0; Ir: 0; Ix: 0; Yr: 0; Yx: 0; Gz: 0; Bz: 0 | [8 empty] | NUCLEAR
HNAN 22A 22.000 | A | HNAN 22A 22.000-A-L | Bent: 1; Zóna: TITASZ; Sr: 5.1974; Sx: 0.75876; Ir: 0; Ix: 0; Yr: 0; Yx: 0; Gz: 0; Bz: 0 | [8 empty] | NUCLEAR
HNAN 22A 22.000 | K | HNAN 22A 22.000-K-L | Bent: 1; Zóna: TITASZ KO; Sr: 0; Sx: -2.4; Ir: 0; Ix: 0; Yr: 0; Yx: 0; Gz: 0; Bz: 0 | [8 empty] | NUCLEAR
HNAN 22B 22.000 | B | HNAN 22B 22.000-B-L | Bent: 1; Zóna: TITASZ; Sr: 0; Sx: 0; Ir: 0; Ix: 0; Yr: 0; Yx: 0; Gz: 0; Bz: 0 | [8 empty] | NUCLEAR
HSZOB221 22.000 | 1 | HSZOB221 22.000-1-L | Bent: 1; Zóna: TITASZ; Sr: 8.5304; Sx: 1.3493; Ir: 0; Ix: 0; Yr: 0; Yx: 0; Gz: 0; Bz: 0 | [8 empty] | NUCLEAR
HSZOB221 22.000 | K | HSZOB221 22.000-K-L | Bent: 1; Zóna: TITASZ KO; Sr: 0; Sx: -3.6; Ir: 0; Ix: 0; Yr: 0; Yx: 0; Gz: 0; Bz: 0 | [8 empty] | NUCLEAR
HSZOB222 22.000 | 2 | HSZOB222 22.000-2-L | Bent: 1; Zóna: TITASZ; Sr: 0; Sx: 0; Ir: 0; Ix: 0; Yr: 0; Yx: 0; Gz: 0; Bz: 0 | [8 empty] | NUCLEAR
IBRAN221 22.000 | 1 | IBRAN221 22.000-1-L | Bent: 1; Zóna: TITASZ; Sr: 5.7837; Sx: 1.5244; Ir: 0; Ix: 0; Yr: 0; Yx: 0; Gz: 0; Bz: 0 | [8 empty] | NUCLEAR
IBRAN221 22.000 | K | IBRAN221 22.000-K-L | Bent: 1; Zóna: TITASZ KO; Sr: 0; Sx: 0; Ir: 0; Ix: 0; Yr: 0; Yx: 0; Gz: 0; Bz: 0 | [8 empty] | NUCLEAR
IBRAN222 22.000 | 2 | IBRAN222 22.000-2-L | Bent: 1; Zóna: TITASZ; Sr: 0; Sx: 0; Ir: 0; Ix: 0; Yr: 0; Yx: 0; Gz: 0; Bz: 0 | [8 empty] | NUCLEAR
IKER 221 22.000 | 1 | IKER 221 22.000-1-L | Bent: 1; Zóna: EDASZ; Sr: 7.51; Sx: 0.2; Ir: 0; Ix: 0; Yr: 0; Yx: 0; Gz: 0; Bz: 0 | [8 empty] | NUCLEAR
IKER 221 22.000 | K | IKER 221 22.000-K-L | Bent: 1; Zóna: EDASZ KO; Sr: 0; Sx: 0; Ir: 0; Ix: 0; Yr: 0; Yx: 0; Gz: 0; Bz: 0 | [8 empty] | NUCLEAR
IKER 222 22.000 | 2 | IKER 222 22.000-2-L | Bent: 1; Zóna: EDASZ; Sr: 0; Sx: 0; Ir: 0; Ix: 0; Yr: 0; Yx: 0; Gz: 0; Bz: 0 | [8 empty] | NUCLEAR
INAL 61 6.0000 | 1 | INAL 61 6.0000-1-L | Bent: 1; Zóna: EDASZ; Sr: 1.33; Sx: 0.35; Ir: 0; Ix: 0; Yr: 0; Yx: 0; Gz: 0; Bz: 0 | [8 empty] | NUCLEAR
INAL 62 6.0000 | 2 | INAL 62 6.0000-2-L | Bent: 1; Zóna: EDASZ; Sr: 0; Sx: 0; Ir: 0; Ix: 0; Yr: 0; Yx: 0; Gz: 0; Bz: 0 | [8 empty] | NUCLEAR
ISTV 11D 11.000 | D | ISTV 11D 11.000-D-L | Bent: 1; Zóna: ELMU; Sr: 7.692; Sx: 1.323; Ir: 0; Ix: 0; Yr: 0; Yx: 0; Gz: 0; Bz: 0 | [8 empty] | NUCLEAR
ISTV 11E 11.000 | E | ISTV 11E 11.000-E-L | Bent: 1; Zóna: ELMU; Sr: 1.462; Sx: -0.725; Ir: 0; Ix: 0; Yr: 0; Yx: 0; Gz: 0; Bz: 0 | [8 empty] | NUCLEAR
ISTV 25A 25.000 | MA | ISTV 25A 25.000-MA-L | Bent: 1; Zóna: ELMU; Sr: 3.92; Sx: 0.969; Ir: 0; Ix: 0; Yr: 0; Yx: 0; Gz: 0; Bz: 0 | [8 empty] | NUCLEAR
ISTV 25B 25.000 | MB | ISTV 25B 25.000-MB-L | Bent: 1; Zóna: ELMU; Sr: 3.773; Sx: 0.354; Ir: 0; Ix: 0; Yr: 0; Yx: 0; Gz: 0; Bz: 0 | [8 empty] | NUCLEAR
JBER 221 22.000 | 1 | JBER 221 22.000-1-L | Bent: 1; Zóna: EMASZ; Sr: 7.216; Sx: 0.552; Ir: 0; Ix: 0; Yr: 0; Yx: 0; Gz: 0; Bz: 0 | [8 empty] | NUCLEAR
JBER 222 22.000 | 21 | JBER 222 22.000-21-L | Bent: 1; Zóna: EMASZ; Sr: 16.137; Sx: -1.662; Ir: 0; Ix: 0; Yr: 0; Yx: 0; Gz: 0; Bz: 0 | [8 empty] | NUCLEAR
JBER 222 22.000 | 22 | JBER 222 22.000-22-L | Bent: 1; Zóna: EMASZ; Sr: 0; Sx: 0; Ir: 0; Ix: 0; Yr: 0; Yx: 0; Gz: 0; Bz: 0 | [8 empty] | NUCLEAR
JBER 223 22.000 | 3 | JBER 223 22.000-3-L | Bent: 1; Zóna: EMASZ; Sr: 0; Sx: 0; Ir: 0; Ix: 0; Yr: 0; Yx: 0; Gz: 0; Bz: 0 | [8 empty] | NUCLEAR
KAFUM25B 25.000 | MB | KAFUM25B 25.000-MB-L | Bent: 1; Zóna: DEDASZ; Sr: 1.43; Sx: -0.14; Ir: 0; Ix: 0; Yr: 0; Yx: 0; Gz: 0; Bz: 0 | [8 empty] | NUCLEAR
KAFUM25D 25.000 | MD | KAFUM25D 25.000-MD-L | Bent: 1; Zóna: DEDASZ; Sr: 0; Sx: 0; Ir: 0; Ix: 0; Yr: 0; Yx: 0; Gz: 0; Bz: 0 | [8 empty] | NUCLEAR
KANVM111 11.000 | 1 | KANVM111 11.000-1-L | Bent: 1; Zóna: DEDASZ; Sr: 2.72; Sx: -0.11; Ir: 0; Ix: 0; Yr: 0; Yx: 0; Gz: 0; Bz: 0 | [8 empty] | NUCLEAR
KANVM112 11.000 | 2 | KANVM112 11.000-2-L | Bent: 1; Zóna: DEDASZ; Sr: 0; Sx: 0; Ir: 0; Ix: 0; Yr: 0; Yx: 0; Gz: 0; Bz: 0 | [8 empty] | NUCLEAR
KANVM25A 25.000 | MA | KANVM25A 25.000-MA-L | Bent: 1; Zóna: DEDASZ; Sr: 1.25; Sx: 0.7; Ir: 0; Ix: 0; Yr: 0; Yx: 0; Gz: 0; Bz: 0 | [8 empty] | NUCLEAR
KANVM25B 25.000 | MB | KANVM25B 25.000-MB-L | Bent: 1; Zóna: DEDASZ; Sr: 1.25; Sx: 0.7; Ir: 0; Ix: 0; Yr: 0; Yx: 0; Gz: 0; Bz: 0 | [8 empty] | NUCLEAR
KAPM 11A 11.000 | A | KAPM 11A 11.000-A-L | Bent: 1; Zóna: ELMU; Sr: 0; Sx: 0; Ir: 0; Ix: 0; Yr: 0; Yx: 0; Gz: 0; Bz: 0 | [8 empty] | NUCLEAR
KAPM 11B 11.000 | B | KAPM 11B 11.000-B-L | Bent: 1; Zóna: ELMU; Sr: 18.578; Sx: 1.098; Ir: 0; Ix: 0; Yr: 0; Yx: 0; Gz: 0; Bz: 0 | [8 empty] | NUCLEAR
KAPU 221 22.000 | 1 | KAPU 221 22.000-1-L | Bent: 1; Zóna: EDASZ; Sr: 0; Sx: 0; Ir: 0; Ix: 0; Yr: 0; Yx: 0; Gz: 0; Bz: 0 | [8 empty] | NUCLEAR
KAPU 222 22.000 | 2 | KAPU 222 22.000-2-L | Bent: 1; Zóna: EDASZ; Sr: 8.78; Sx: -0.49; Ir: 0; Ix: 0; Yr: 0; Yx: 0; Gz: 0; Bz: 0 | [8 empty] | NUCLEAR
KAPU 222 22.000 | K | KAPU 222 22.000-K-L | Bent: 1; Zóna: EDASZ KO; Sr: 0; Sx: 0; Ir: 0; Ix: 0; Yr: 0; Yx: 0; Gz: 0; Bz: 0 | [8 empty] | NUCLEAR
KAPV 221 22.000 | 1 | KAPV 221 22.000-1-L | Bent: 1; Zóna: DEDASZ; Sr: 14.12; Sx: -0.3; Ir: 0; Ix: 0; Yr: 0; Yx: 0; Gz: 0; Bz: 0 | [8 empty] | NUCLEAR
KAPV 222 22.000 | 2 | KAPV 222 22.000-2-L | Bent: 1; Zóna: DEDASZ; Sr: 0; Sx: 0; Ir: 0; Ix: 0; Yr: 0; Yx: 0; Gz: 0; Bz: 0 | [8 empty] | NUCLEAR
KAPV 223 22.000 | 3 | KAPV 223 22.000-3-L | Bent: 1; Zóna: DEDASZ; Sr: 9.55; Sx: -0.2; Ir: 0; Ix: 0; Yr: 0; Yx: 0; Gz: 0; Bz: 0 | [8 empty] | NUCLEAR
KARCM25A 25.000 | MA | KARCM25A 25.000-MA-L | Bent: 1; Zóna: TITASZ; Sr: 1.0377; Sx: 0.23196; Ir: 0; Ix: 0; Yr: 0; Yx: 0; Gz: 0; Bz: 0 | [8 empty] | NUCLEAR
KARCM25B 25.000 | MB | KARCM25B 25.000-MB-L | Bent: 1; Zóna: TITASZ; Sr: 1.0377; Sx: 0.23196; Ir: 0; Ix: 0; Yr: 0; Yx: 0; Gz: 0; Bz: 0 | [8 empty] | NUCLEAR
KARCT221 22.000 | 1 | KARCT221 22.000-1-L | Bent: 1; Zóna: TITASZ; Sr: 10.7116; Sx: 1.4212; Ir: 0; Ix: 0; Yr: 0; Yx: 0; Gz: 0; Bz: 0 | [8 empty] | NUCLEAR
KARCT221 22.000 | K | KARCT221 22.000-K-L | Bent: 1; Zóna: TITASZ KO; Sr: 0; Sx: -2.4; Ir: 0; Ix: 0; Yr: 0; Yx: 0; Gz: 0; Bz: 0 | [8 empty] | NUCLEAR
KARCT222 22.000 | 2 | KARCT222 22.000-2-L | Bent: 1; Zóna: TITASZ; Sr: 0; Sx: 0; Ir: 0; Ix: 0; Yr: 0; Yx: 0; Gz: 0; Bz: 0 | [8 empty] | NUCLEAR
KATO 11A 11.000 | A | KATO 11A 11.000-A-L | Bent: 1; Zóna: ELMU; Sr: 17.502; Sx: 0.842; Ir: 0; Ix: 0; Yr: 0; Yx: 0; Gz: 0; Bz: 0 | [8 empty] | NUCLEAR
KATO 11B 11.000 | B | KATO 11B 11.000-B-L | Bent: 1; Zóna: ELMU; Sr: 0; Sx: 0; Ir: 0; Ix: 0; Yr: 0; Yx: 0; Gz: 0; Bz: 0 | [8 empty] | NUCLEAR
KATO 11C 11.000 | C | KATO 11C 11.000-C-L | Bent: 1; Zóna: ELMU; Sr: 15.983; Sx: 0.507; Ir: 0; Ix: 0; Yr: 0; Yx: 0; Gz: 0; Bz: 0 | [8 empty] | NUCLEAR
KBAR 111 11.000 | 1 | KBAR 111 11.000-1-L | Bent: 1; Zóna: EMASZ; Sr: 15.294; Sx: 0.059; Ir: 0; Ix: 0; Yr: 0; Yx: 0; Gz: 0; Bz: 0 | [8 empty] | NUCLEAR
KBAR 112 11.000 | 2 | KBAR 112 11.000-2-L | Bent: 1; Zóna: EMASZ; Sr: 0; Sx: 0; Ir: 0; Ix: 0; Yr: 0; Yx: 0; Gz: 0; Bz: 0 | [8 empty] | NUCLEAR
KBAR 221 22.000 | 1 | KBAR 221 22.000-1-L | Bent: 1; Zóna: EMASZ; Sr: 12.911; Sx: -2.526; Ir: 0; Ix: 0; Yr: 0; Yx: 0; Gz: 0; Bz: 0 | [8 empty] | NUCLEAR
KBAR 222 22.000 | 2 | KBAR 222 22.000-2-L | Bent: 1; Zóna: EMASZ; Sr: 0; Sx: 0; Ir: 0; Ix: 0; Yr: 0; Yx: 0; Gz: 0; Bz: 0 | [8 empty] | NUCLEAR
KDUL 11A 11.000 | A | KDUL 11A 11.000-A-L | Bent: 1; Zóna: ELMU; Sr: 20.557; Sx: -1.6; Ir: 0; Ix: 0; Yr: 0; Yx: 0; Gz: 0; Bz: 0 | [8 empty] | NUCLEAR
KDUL 11B 11.000 | B | KDUL 11B 11.000-B-L | Bent: 1; Zóna: ELMU; Sr: 0; Sx: 0; Ir: 0; Ix: 0; Yr: 0; Yx: 0; Gz: 0; Bz: 0 | [8 empty] | NUCLEAR
KDUL 11C 11.000 | C | KDUL 11C 11.000-C-L | Bent: 1; Zóna: ELMU; Sr: 14.648; Sx: -0.738; Ir: 0; Ix: 0; Yr: 0; Yx: 0; Gz: 0; Bz: 0 | [8 empty] | NUCLEAR
KERT 11D 11.000 | D | KERT 11D 11.000-D-L | Bent: 1; Zóna: DEDASZ; Sr: 0; Sx: 0; Ir: 0; Ix: 0; Yr: 0; Yx: 0; Gz: 0; Bz: 0 | [8 empty] | NUCLEAR
KERT 11E 11.000 | E | KERT 11E 11.000-E-L | Bent: 1; Zóna: DEDASZ; Sr: 5.69; Sx: 0.04; Ir: 0; Ix: 0; Yr: 0; Yx: 0; Gz: 0; Bz: 0 | [8 empty] | NUCLEAR
KERT 22A 22.000 | A | KERT 22A 22.000-A-L | Bent: 1; Zóna: DEDASZ; Sr: 0; Sx: 0; Ir: 0; Ix: 0; Yr: 0; Yx: 0; Gz: 0; Bz: 0 | [8 empty] | NUCLEAR
KERT 22B 22.000 | B | KERT 22B 22.000-B-L | Bent: 1; Zóna: DEDASZ; Sr: 5.16; Sx: -0.19; Ir: 0; Ix: 0; Yr: 0; Yx: 0; Gz: 0; Bz: 0 | [8 empty] | NUCLEAR
KERT 22C 22.000 | C | KERT 22C 22.000-C-L | Bent: 1; Zóna: DEDASZ; Sr: 3.66; Sx: -0.14; Ir: 0; Ix: 0; Yr: 0; Yx: 0; Gz: 0; Bz: 0 | [8 empty] | NUCLEAR
KESZ 221 22.000 | 1 | KESZ 221 22.000-1-L | Bent: 1; Zóna: DEDASZ; Sr: 0; Sx: 0; Ir: 0; Ix: 0; Yr: 0; Yx: 0; Gz: 0; Bz: 0 | [8 empty] | NUCLEAR
KESZ 222 22.000 | 2 | KESZ 222 22.000-2-L | Bent: 1; Zóna: DEDASZ; Sr: 12.17; Sx: -2.58; Ir: 0; Ix: 0; Yr: 0; Yx: 0; Gz: 0; Bz: 0 | [8 empty] | NUCLEAR
KESZ 223 22.000 | 31 | KESZ 223 22.000-31-L | Bent: 1; Zóna: DEDASZ; Sr: 0; Sx: 0; Ir: 0; Ix: 0; Yr: 0; Yx: 0; Gz: 0; Bz: 0 | [8 empty] | NUCLEAR
KESZ 223 22.000 | 32 | KESZ 223 22.000-32-L | Bent: 1; Zóna: DEDASZ; Sr: 0; Sx: 0; Ir: 0; Ix: 0; Yr: 0; Yx: 0; Gz: 0; Bz: 0 | [8 empty] | NUCLEAR
KFAL 221 22.000 | 1 | KFAL 221 22.000-1-L | Bent: 1; Zóna: EMASZ; Sr: 0; Sx: 0; Ir: 0; Ix: 0; Yr: 0; Yx: 0; Gz: 0; Bz: 0 | [8 empty] | NUCLEAR
KFAL 222 22.000 | 2 | KFAL 222 22.000-2-L | Bent: 1; Zóna: EMASZ; Sr: 23.76; Sx: -0.487; Ir: 0; Ix: 0; Yr: 0; Yx: 0; Gz: 0; Bz: 0 | [8 empty] | NUCLEAR
KFOL 11A 11.000 | A | KFOL 11A 11.000-A-L | Bent: 1; Zóna: ELMU; Sr: 21.988; Sx: -3.607; Ir: 0; Ix: 0; Yr: 0; Yx: 0; Gz: 0; Bz: 0 | [8 empty] | NUCLEAR
KFOL 11B 11.000 | B | KFOL 11B 11.000-B-L | Bent: 1; Zóna: ELMU; Sr: 0; Sx: 0; Ir: 0; Ix: 0; Yr: 0; Yx: 0; Gz: 0; Bz: 0 | [8 empty] | NUCLEAR
KIGM 221 22.000 | 11 | KIGM 221 22.000-11-L | Bent: 1; Zóna: EDASZ; Sr: 6.91; Sx: 0.48; Ir: 0; Ix: 0; Yr: 0; Yx: 0; Gz: 0; Bz: 0 | [8 empty] | NUCLEAR
KIGM 221 22.000 | 12 | KIGM 221 22.000-12-L | Bent: 1; Zóna: EDASZ; Sr: 0; Sx: 0; Ir: 0; Ix: 0; Yr: 0; Yx: 0; Gz: 0; Bz: 0 | [8 empty] | NUCLEAR
KIGM 221 22.000 | K | KIGM 221 22.000-K-L | Bent: 1; Zóna: EDASZ KO; Sr: 0; Sx: 0; Ir: 0; Ix: 0; Yr: 0; Yx: 0; Gz: 0; Bz: 0 | [8 empty] | NUCLEAR
KIGM 222 22.000 | 2 | KIGM 222 22.000-2-L | Bent: 1; Zóna: EDASZ; Sr: 7.2; Sx: 0.5; Ir: 0; Ix: 0; Yr: 0; Yx: 0; Gz: 0; Bz: 0 | [8 empty] | NUCLEAR
KIML 22A 22.000 | A | KIML 22A 22.000-A-L | Bent: 1; Zóna: EDASZ; Sr: 3.71; Sx: -0.11; Ir: 0; Ix: 0; Yr: 0; Yx: 0; Gz: 0; Bz: 0 | [8 empty] | NUCLEAR
KIML 22B 22.000 | B | KIML 22B 22.000-B-L | Bent: 1; Zóna: EDASZ; Sr: 0; Sx: 0; Ir: 0; Ix: 0; Yr: 0; Yx: 0; Gz: 0; Bz: 0 | [8 empty] | NUCLEAR
KIMM 25A 25.000 | MA | KIMM 25A 25.000-MA-L | Bent: 1; Zóna: EDASZ; Sr: 0; Sx: 0; Ir: 0; Ix: 0; Yr: 0; Yx: 0; Gz: 0; Bz: 0 | [8 empty] | NUCLEAR
KIMM 25B 25.000 | MB | KIMM 25B 25.000-MB-L | Bent: 1; Zóna: EDASZ; Sr: 1.49; Sx: 0.02; Ir: 0; Ix: 0; Yr: 0; Yx: 0; Gz: 0; Bz: 0 | [8 empty] | NUCLEAR
KIRE 11A 11.000 | A | KIRE 11A 11.000-A-L | Bent: 1; Zóna: DEDASZ; Sr: 9.19; Sx: 1.93; Ir: 0; Ix: 0; Yr: 0; Yx: 0; Gz: 0; Bz: 0 | [8 empty] | NUCLEAR
KIRE 11B 11.000 | B | KIRE 11B 11.000-B-L | Bent: 1; Zóna: DEDASZ; Sr: 0; Sx: 0; Ir: 0; Ix: 0; Yr: 0; Yx: 0; Gz: 0; Bz: 0 | [8 empty] | NUCLEAR
KISP 11A 11.000 | A | KISP 11A 11.000-A-L | Bent: 1; Zóna: ELMU; Sr: 11.84; Sx: 2.025; Ir: 0; Ix: 0; Yr: 0; Yx: 0; Gz: 0; Bz: 0 | [8 empty] | NUCLEAR
KISP 11B 11.000 | B | KISP 11B 11.000-B-L | Bent: 1; Zóna: ELMU; Sr: 11.84; Sx: 2.025; Ir: 0; Ix: 0; Yr: 0; Yx: 0; Gz: 0; Bz: 0 | [8 empty] | NUCLEAR
KISV 25A 25.000 | MA | KISV 25A 25.000-MA-L | Bent: 1; Zóna: TITASZ; Sr: 0.28661; Sx: 0.16275; Ir: 0; Ix: 0; Yr: 0; Yx: 0; Gz: 0; Bz: 0 | [8 empty] | NUCLEAR
KISV 25B 25.000 | MB | KISV 25B 25.000-MB-L | Bent: 1; Zóna: TITASZ; Sr: 0.28661; Sx: 0.16275; Ir: 0; Ix: 0; Yr: 0; Yx: 0; Gz: 0; Bz: 0 | [8 empty] | NUCLEAR
KISVT221 22.000 | 1 | KISVT221 22.000-1-L | Bent: 1; Zóna: TITASZ; Sr: 11.4369; Sx: 1.3771; Ir: 0; Ix: 0; Yr: 0; Yx: 0; Gz: 0; Bz: 0 | [8 empty] | NUCLEAR
KISVT221 22.000 | K | KISVT221 22.000-K-L | Bent: 1; Zóna: TITASZ KO; Sr: 0; Sx: -3.6; Ir: 0; Ix: 0; Yr: 0; Yx: 0; Gz: 0; Bz: 0 | [8 empty] | NUCLEAR
KISVT222 22.000 | 2 | KISVT222 22.000-2-L | Bent: 1; Zóna: TITASZ; Sr: 0; Sx: 0; Ir: 0; Ix: 0; Yr: 0; Yx: 0; Gz: 0; Bz: 0 | [8 empty] | NUCLEAR
KOBA 11A 11.000 | A | KOBA 11A 11.000-A-L | Bent: 1; Zóna: ELMU; Sr: 9.67; Sx: -0.915; Ir: 0; Ix: 0; Yr: 0; Yx: 0; Gz: 0; Bz: 0 | [8 empty] | NUCLEAR
KOBA 11C 11.000 | C | KOBA 11C 11.000-C-L | Bent: 1; Zóna: ELMU; Sr: 10.02; Sx: -0.77; Ir: 0; Ix: 0; Yr: 0; Yx: 0; Gz: 0; Bz: 0 | [8 empty] | NUCLEAR
KOIP 221 22.000 | 1 | KOIP 221 22.000-1-L | Bent: 1; Zóna: EDASZ; Sr: 1.25; Sx: -0.27; Ir: 0; Ix: 0; Yr: 0; Yx: 0; Gz: 0; Bz: 0 | [8 empty] | NUCLEAR
KOMA 221 22.000 | 1 | KOMA 221 22.000-1-L | Bent: 1; Zóna: EDASZ; Sr: 6.28; Sx: 0.44; Ir: 0; Ix: 0; Yr: 0; Yx: 0; Gz: 0; Bz: 0 | [8 empty] | NUCLEAR
KOMA 223 22.000 | 3 | KOMA 223 22.000-3-L | Bent: 1; Zóna: EDASZ; Sr: 4.63; Sx: 0.33; Ir: 0; Ix: 0; Yr: 0; Yx: 0; Gz: 0; Bz: 0 | [8 empty] | NUCLEAR
KOML 221 22.000 | 1 | KOML 221 22.000-1-L | Bent: 1; Zóna: DEDASZ; Sr: 1.34; Sx: -0.16; Ir: 0; Ix: 0; Yr: 0; Yx: 0; Gz: 0; Bz: 0 | [8 empty] | NUCLEAR
KOML 222 22.000 | 2 | KOML 222 22.000-2-L | Bent: 1; Zóna: DEDASZ; Sr: 1.34; Sx: -0.16; Ir: 0; Ix: 0; Yr: 0; Yx: 0; Gz: 0; Bz: 0 | [8 empty] | NUCLEAR
KOML 351 35.000 | 1 | KOML 351 35.000-1-L | Bent: 1; Zóna: DEDASZ; Sr: 0; Sx: 0; Ir: 0; Ix: 0; Yr: 0; Yx: 0; Gz: 0; Bz: 0 | [8 empty] | NUCLEAR
KOML 352 35.000 | 2 | KOML 352 35.000-2-L | Bent: 1; Zóna: DEDASZ; Sr: 0; Sx: 0; Ir: 0; Ix: 0; Yr: 0; Yx: 0; Gz: 0; Bz: 0 | [8 empty] | NUCLEAR
KONV 111 11.000 | 1 | KONV 111 11.000-1-L | Bent: 1; Zóna: DEDASZ; Sr: 6.82; Sx: 3.87; Ir: 0; Ix: 0; Yr: 0; Yx: 0; Gz: 0; Bz: 0 | [8 empty] | NUCLEAR
KONV 112 11.000 | 2 | KONV 112 11.000-2-L | Bent: 1; Zóna: DEDASZ; Sr: 0; Sx: 0; Ir: 0; Ix: 0; Yr: 0; Yx: 0; Gz: 0; Bz: 0 | [8 empty] | NUCLEAR
KONV 113 11.000 | 3 | KONV 113 11.000-3-L | Bent: 1; Zóna: DEDASZ; Sr: 14.51; Sx: 8.24; Ir: 0; Ix: 0; Yr: 0; Yx: 0; Gz: 0; Bz: 0 | [8 empty] | NUCLEAR
KORE 221 22.000 | 1 | KORE 221 22.000-1-L | Bent: 1; Zóna: EMASZ; Sr: 3.351; Sx: 0.388; Ir: 0; Ix: 0; Yr: 0; Yx: 0; Gz: 0; Bz: 0 | [8 empty] | NUCLEAR
KORE 222 22.000 | 2 | KORE 222 22.000-2-L | Bent: 1; Zóna: EMASZ; Sr: 3.65; Sx: 1.022; Ir: 0; Ix: 0; Yr: 0; Yx: 0; Gz: 0; Bz: 0 | [8 empty] | NUCLEAR
KORE 251 2.5000 | 1 | KORE 251 2.5000-1-L | Bent: 1; Zóna: EMASZ; Sr: 1.545; Sx: 0; Ir: 0; Ix: 0; Yr: 0; Yx: 0; Gz: 0; Bz: 0 | [8 empty] | NUCLEAR
KORE 252 2.5000 | 2 | KORE 252 2.5000-2-L | Bent: 1; Zóna: EMASZ; Sr: 1.545; Sx: 0; Ir: 0; Ix: 0; Yr: 0; Yx: 0; Gz: 0; Bz: 0 | [8 empty] | NUCLEAR
KORM 221 22.000 | 1 | KORM 221 22.000-1-L | Bent: 1; Zóna: EDASZ; Sr: 10.01; Sx: -0.21; Ir: 0; Ix: 0; Yr: 0; Yx: 0; Gz: 0; Bz: 0 | [8 empty] | NUCLEAR
KORM 221 22.000 | K | KORM 221 22.000-K-L | Bent: 1; Zóna: EDASZ KO; Sr: 0; Sx: 0; Ir: 0; Ix: 0; Yr: 0; Yx: 0; Gz: 0; Bz: 0 | [8 empty] | NUCLEAR
KORM 222 22.000 | 2 | KORM 222 22.000-2-L | Bent: 1; Zóna: EDASZ; Sr: 0; Sx: 0; Ir: 0; Ix: 0; Yr: 0; Yx: 0; Gz: 0; Bz: 0 | [8 empty] | NUCLEAR
KORM 25A 25.000 | MA | KORM 25A 25.000-MA-L | Bent: 1; Zóna: EDASZ; Sr: 0.85; Sx: -0.21; Ir: 0; Ix: 0; Yr: 0; Yx: 0; Gz: 0; Bz: 0 | [8 empty] | NUCLEAR
KOTE 11A 11.000 | A | KOTE 11A 11.000-A-L | Bent: 1; Zóna: ELMU; Sr: 11.627; Sx: 0.347; Ir: 0; Ix: 0; Yr: 0; Yx: 0; Gz: 0; Bz: 0 | [8 empty] | NUCLEAR
KOTE 11B 11.000 | B | KOTE 11B 11.000-B-L | Bent: 1; Zóna: ELMU; Sr: 9.538; Sx: -0.258; Ir: 0; Ix: 0; Yr: 0; Yx: 0; Gz: 0; Bz: 0 | [8 empty] | NUCLEAR
KSZE 221 22.000 | 1 | KSZE 221 22.000-1-L | Bent: 1; Zóna: EDASZ; Sr: 8.7; Sx: -0.29; Ir: 0; Ix: 0; Yr: 0; Yx: 0; Gz: 0; Bz: 0 | [8 empty] | NUCLEAR
KSZE 221 22.000 | K | KSZE 221 22.000-K-L | Bent: 1; Zóna: EDASZ KO; Sr: 0; Sx: 0; Ir: 0; Ix: 0; Yr: 0; Yx: 0; Gz: 0; Bz: 0 | [8 empty] | NUCLEAR
KSZE 223 22.000 | 3 | KSZE 223 22.000-3-L | Bent: 1; Zóna: EDASZ; Sr: 0; Sx: 0; Ir: 0; Ix: 0; Yr: 0; Yx: 0; Gz: 0; Bz: 0 | [8 empty] | NUCLEAR
KUNSZ221 22.000 | 1 | KUNSZ221 22.000-1-L | Bent: 1; Zóna: TITASZ; Sr: 2.9033; Sx: 0.47673; Ir: 0; Ix: 0; Yr: 0; Yx: 0; Gz: 0; Bz: 0 | [8 empty] | NUCLEAR
KUNSZ221 22.000 | K | KUNSZ221 22.000-K-L | Bent: 1; Zóna: TITASZ KO; Sr: 0; Sx: 0; Ir: 0; Ix: 0; Yr: 0; Yx: 0; Gz: 0; Bz: 0 | [8 empty] | NUCLEAR
KUNSZ222 22.000 | 2 | KUNSZ222 22.000-2-L | Bent: 1; Zóna: TITASZ; Sr: 0; Sx: 0; Ir: 0; Ix: 0; Yr: 0; Yx: 0; Gz: 0; Bz: 0 | [8 empty] | NUCLEAR
KVSZ 351 35.000 | 1 | KVSZ 351 35.000-1-L | Bent: 1; Zóna: DEDASZ; Sr: 0.1; Sx: -0.02; Ir: 0; Ix: 0; Yr: 0; Yx: 0; Gz: 0; Bz: 0 | [8 empty] | NUCLEAR
KVSZ 352 35.000 | 2 | KVSZ 352 35.000-2-L | Bent: 1; Zóna: DEDASZ; Sr: 0; Sx: 0; Ir: 0; Ix: 0; Yr: 0; Yx: 0; Gz: 0; Bz: 0 | [8 empty] | NUCLEAR
LABA 221 22.000 | 1 | LABA 221 22.000-1-L | Bent: 1; Zóna: EDASZ; Sr: 0; Sx: 0; Ir: 0; Ix: 0; Yr: 0; Yx: 0; Gz: 0; Bz: 0 | [8 empty] | NUCLEAR
LACZ 111 11.000 | 1 | LACZ 111 11.000-1-L | Bent: 1; Zóna: ELMU; Sr: 8.812; Sx: -0.467; Ir: 0; Ix: 0; Yr: 0; Yx: 0; Gz: 0; Bz: 0 | [8 empty] | NUCLEAR
LAGY 11A 11.000 | A | LAGY 11A 11.000-A-L | Bent: 1; Zóna: ELMU; Sr: 10.708; Sx: -0.556; Ir: 0; Ix: 0; Yr: 0; Yx: 0; Gz: 0; Bz: 0 | [8 empty] | NUCLEAR
LAGY 11B 11.000 | B | LAGY 11B 11.000-B-L | Bent: 1; Zóna: ELMU; Sr: 10.665; Sx: 0.152; Ir: 0; Ix: 0; Yr: 0; Yx: 0; Gz: 0; Bz: 0 | [8 empty] | NUCLEAR
LENT 22A 22.000 | A | LENT 22A 22.000-A-L | Bent: 1; Zóna: EDASZ; Sr: 0; Sx: 0; Ir: 0; Ix: 0; Yr: 0; Yx: 0; Gz: 0; Bz: 0 | [8 empty] | NUCLEAR
LENT 22B 22.000 | B | LENT 22B 22.000-B-L | Bent: 1; Zóna: EDASZ; Sr: 4.72; Sx: 0.2; Ir: 0; Ix: 0; Yr: 0; Yx: 0; Gz: 0; Bz: 0 | [8 empty] | NUCLEAR
LENT 22B 22.000 | K | LENT 22B 22.000-K-L | Bent: 1; Zóna: EDASZ KO; Sr: 0; Sx: 0; Ir: 0; Ix: 0; Yr: 0; Yx: 0; Gz: 0; Bz: 0 | [8 empty] | NUCLEAR
LETA 22A 22.000 | A | LETA 22A 22.000-A-L | Bent: 1; Zóna: TITASZ; Sr: 8.3648; Sx: 1.8776; Ir: 0; Ix: 0; Yr: 0; Yx: 0; Gz: 0; Bz: 0 | [8 empty] | NUCLEAR
LETA 22A 22.000 | K | LETA 22A 22.000-K-L | Bent: 1; Zóna: TITASZ KO; Sr: 0; Sx: -2.4; Ir: 0; Ix: 0; Yr: 0; Yx: 0; Gz: 0; Bz: 0 | [8 empty] | NUCLEAR
LETA 22B 22.000 | B | LETA 22B 22.000-B-L | Bent: 1; Zóna: TITASZ; Sr: 0; Sx: 0; Ir: 0; Ix: 0; Yr: 0; Yx: 0; Gz: 0; Bz: 0 | [8 empty] | NUCLEAR
LITR 222 22.000 | 2 | LITR 222 22.000-2-L | Bent: 1; Zóna: EDASZ; Sr: 0; Sx: 0; Ir: 0; Ix: 0; Yr: 0; Yx: 0; Gz: 0; Bz: 0 | [8 empty] | NUCLEAR
LITR 223 22.000 | 3 | LITR 223 22.000-3-L | Bent: 1; Zóna: EDASZ; Sr: 9.51; Sx: -0.73; Ir: 0; Ix: 0; Yr: 0; Yx: 0; Gz: 0; Bz: 0 | [8 empty] | NUCLEAR
LITR 351 35.000 | 1 | LITR 351 35.000-1-L | Bent: 1; Zóna: EDASZ; Sr: 0.13; Sx: 0.02; Ir: 0; Ix: 0; Yr: 0; Yx: 0; Gz: 0; Bz: 0 | [8 empty] | NUCLEAR
LITR 352 35.000 | 2 | LITR 352 35.000-2-L | Bent: 1; Zóna: EDASZ; Sr: 0; Sx: 0; Ir: 0; Ix: 0; Yr: 0; Yx: 0; Gz: 0; Bz: 0 | [8 empty] | NUCLEAR
LITR 353 35.000 | 3 | LITR 353 35.000-3-L | Bent: 1; Zóna: EDASZ; Sr: 0.92; Sx: 0.15; Ir: 0; Ix: 0; Yr: 0; Yx: 0; Gz: 0; Bz: 0 | [8 empty] | NUCLEAR
LORI 221 22.000 | 1 | LORI 221 22.000-1-L | Bent: 1; Zóna: EMASZ; Sr: 22.166; Sx: 0.446; Ir: 0; Ix: 0; Yr: 0; Yx: 0; Gz: 0; Bz: 0 | [8 empty] | NUCLEAR
LORI 222 22.000 | 21 | LORI 222 22.000-21-L | Bent: 1; Zóna: EMASZ; Sr: 0; Sx: 0; Ir: 0; Ix: 0; Yr: 0; Yx: 0; Gz: 0; Bz: 0 | [8 empty] | NUCLEAR
LORI 222 22.000 | 22 | LORI 222 22.000-22-L | Bent: 1; Zóna: EMASZ; Sr: 0; Sx: 0; Ir: 0; Ix: 0; Yr: 0; Yx: 0; Gz: 0; Bz: 0 | [8 empty] | NUCLEAR
MADO 25 25.000 | MA | MADO 25 25.000-MA-L | Bent: 1; Zóna: EDASZ; Sr: 0.84; Sx: 0.18; Ir: 0; Ix: 0; Yr: 0; Yx: 0; Gz: 0; Bz: 0 | [8 empty] | NUCLEAR
MAFU 221 22.000 | 1 | MAFU 221 22.000-1-L | Bent: 1; Zóna: TITASZ; Sr: 14.4605; Sx: 2.5274; Ir: 0; Ix: 0; Yr: 0; Yx: 0; Gz: 0; Bz: 0 | [8 empty] | NUCLEAR
MAFU 221 22.000 | K | MAFU 221 22.000-K-L | Bent: 1; Zóna: TITASZ KO; Sr: 0; Sx: -2.4; Ir: 0; Ix: 0; Yr: 0; Yx: 0; Gz: 0; Bz: 0 | [8 empty] | NUCLEAR
MAFU 222 22.000 | 2 | MAFU 222 22.000-2-L | Bent: 1; Zóna: TITASZ; Sr: 0; Sx: 0; Ir: 0; Ix: 0; Yr: 0; Yx: 0; Gz: 0; Bz: 0 | [8 empty] | NUCLEAR
MARC 221 22.000 | 1 | MARC 221 22.000-1-L | Bent: 1; Zóna: DEDASZ; Sr: 6.92; Sx: -0.74; Ir: 0; Ix: 0; Yr: 0; Yx: 0; Gz: 0; Bz: 0 | [8 empty] | NUCLEAR
MARC 221 22.000 | K | MARC 221 22.000-K-L | Bent: 1; Zóna: DEDASZ KO; Sr: 0; Sx: 0; Ir: 0; Ix: 0; Yr: 0; Yx: 0; Gz: 0; Bz: 0 | [8 empty] | NUCLEAR
MARC 222 22.000 | 2 | MARC 222 22.000-2-L | Bent: 1; Zóna: DEDASZ; Sr: 0; Sx: 0; Ir: 0; Ix: 0; Yr: 0; Yx: 0; Gz: 0; Bz: 0 | [8 empty] | NUCLEAR
MDEL 111 11.000 | 1 | MDEL 111 11.000-1-L | Bent: 1; Zóna: EMASZ; Sr: 14.988; Sx: -0.367; Ir: 0; Ix: 0; Yr: 0; Yx: 0; Gz: 0; Bz: 0 | [8 empty] | NUCLEAR
MDEL 112 11.000 | 2 | MDEL 112 11.000-2-L | Bent: 1; Zóna: EMASZ; Sr: 0; Sx: 0; Ir: 0; Ix: 0; Yr: 0; Yx: 0; Gz: 0; Bz: 0 | [8 empty] | NUCLEAR
MESZ 221 22.000 | 1 | MESZ 221 22.000-1-L | Bent: 1; Zóna: EMASZ; Sr: 6.756; Sx: -0.089; Ir: 0; Ix: 0; Yr: 0; Yx: 0; Gz: 0; Bz: 0 | [8 empty] | NUCLEAR
MESZ 222 22.000 | 2 | MESZ 222 22.000-2-L | Bent: 1; Zóna: EMASZ; Sr: 9.182; Sx: 0.257; Ir: 0; Ix: 0; Yr: 0; Yx: 0; Gz: 0; Bz: 0 | [8 empty] | NUCLEAR
MFOL 22A 22.000 | A | MFOL 22A 22.000-A-L | Bent: 1; Zóna: ELMU; Sr: 14.912; Sx: -0.975; Ir: 0; Ix: 0; Yr: 0; Yx: 0; Gz: 0; Bz: 0 | [8 empty] | NUCLEAR
MFOL 22B 22.000 | B | MFOL 22B 22.000-B-L | Bent: 1; Zóna: ELMU; Sr: 0; Sx: 0; Ir: 0; Ix: 0; Yr: 0; Yx: 0; Gz: 0; Bz: 0 | [8 empty] | NUCLEAR
MGODM25A 25.000 | MA | MGODM25A 25.000-MA-L | Bent: 1; Zóna: DEDASZ; Sr: 3.38; Sx: 1.69; Ir: 0; Ix: 0; Yr: 0; Yx: 0; Gz: 0; Bz: 0 | [8 empty] | NUCLEAR
MGODM25B 25.000 | MB | MGODM25B 25.000-MB-L | Bent: 1; Zóna: DEDASZ; Sr: 0; Sx: 0; Ir: 0; Ix: 0; Yr: 0; Yx: 0; Gz: 0; Bz: 0 | [8 empty] | NUCLEAR
MKOV 221 22.000 | 1 | MKOV 221 22.000-1-L | Bent: 1; Zóna: EMASZ; Sr: 18.314; Sx: 0; Ir: 0; Ix: 0; Yr: 0; Yx: 0; Gz: 0; Bz: 0 | [8 empty] | NUCLEAR
MKOV 222 22.000 | 2 | MKOV 222 22.000-2-L | Bent: 1; Zóna: EMASZ; Sr: 0; Sx: 0; Ir: 0; Ix: 0; Yr: 0; Yx: 0; Gz: 0; Bz: 0 | [8 empty] | NUCLEAR
MNYU 111 11.000 | 1 | MNYU 111 11.000-1-L | Bent: 1; Zóna: EMASZ; Sr: 12.75; Sx: -0.419; Ir: 0; Ix: 0; Yr: 0; Yx: 0; Gz: 0; Bz: 0 | [8 empty] | NUCLEAR
MNYU 112 11.000 | 2 | MNYU 112 11.000-2-L | Bent: 1; Zóna: EMASZ; Sr: 0; Sx: 0; Ir: 0; Ix: 0; Yr: 0; Yx: 0; Gz: 0; Bz: 0 | [8 empty] | NUCLEAR
MNYU 222 22.000 | 2 | MNYU 222 22.000-2-L | Bent: 1; Zóna: EMASZ; Sr: 0; Sx: 0; Ir: 0; Ix: 0; Yr: 0; Yx: 0; Gz: 0; Bz: 0 | [8 empty] | NUCLEAR
MNYU 223 22.000 | 3 | MNYU 223 22.000-3-L | Bent: 1; Zóna: EMASZ; Sr: 13.083; Sx: -4.116; Ir: 0; Ix: 0; Yr: 0; Yx: 0; Gz: 0; Bz: 0 | [8 empty] | NUCLEAR
MOFA 11 11.000 | A | MOFA 11 11.000-A-L | Bent: 1; Zóna: DEDASZ; Sr: 5.93; Sx: 1.13; Ir: 0; Ix: 0; Yr: 0; Yx: 0; Gz: 0; Bz: 0 | [8 empty] | NUCLEAR
MOHA 111 11.000 | 1 | MOHA 111 11.000-1-L | Bent: 1; Zóna: DEDASZ; Sr: 1.11; Sx: -0.11; Ir: 0; Ix: 0; Yr: 0; Yx: 0; Gz: 0; Bz: 0 | [8 empty] | NUCLEAR
MOHA 112 11.000 | 2 | MOHA 112 11.000-2-L | Bent: 1; Zóna: DEDASZ; Sr: 0; Sx: 0; Ir: 0; Ix: 0; Yr: 0; Yx: 0; Gz: 0; Bz: 0 | [8 empty] | NUCLEAR
MOHA 113 11.000 | 3 | MOHA 113 11.000-3-L | Bent: 1; Zóna: DEDASZ; Sr: 0; Sx: 0; Ir: 0; Ix: 0; Yr: 0; Yx: 0; Gz: 0; Bz: 0 | [8 empty] | NUCLEAR
MOHA 221 22.000 | 1 | MOHA 221 22.000-1-L | Bent: 1; Zóna: DEDASZ; Sr: 6.62; Sx: -0.14; Ir: 0; Ix: 0; Yr: 0; Yx: 0; Gz: 0; Bz: 0 | [8 empty] | NUCLEAR
MOHA 221 22.000 | K | MOHA 221 22.000-K-L | Bent: 1; Zóna: DEDASZ KO; Sr: 0; Sx: 0; Ir: 0; Ix: 0; Yr: 0; Yx: 0; Gz: 0; Bz: 0 | [8 empty] | NUCLEAR
MOHA 222 22.000 | 2 | MOHA 222 22.000-2-L | Bent: 1; Zóna: DEDASZ; Sr: 0; Sx: 0; Ir: 0; Ix: 0; Yr: 0; Yx: 0; Gz: 0; Bz: 0 | [8 empty] | NUCLEAR
MOHA 223 22.000 | 3 | MOHA 223 22.000-3-L | Bent: 1; Zóna: DEDASZ; Sr: 1.04; Sx: -0.02; Ir: 0; Ix: 0; Yr: 0; Yx: 0; Gz: 0; Bz: 0 | [8 empty] | NUCLEAR
MOL1 6A 6.0000 | A | MOL1 6A 6.0000-A-L | Bent: 1; Zóna: ATV FOGY; Sr: 7.095; Sx: 7.467; Ir: 0; Ix: 0; Yr: 0; Yx: 0; Gz: 0; Bz: 0 | [8 empty] | NUCLEAR
MOL1 6B 6.0000 | B | MOL1 6B 6.0000-B-L | Bent: 1; Zóna: ATV FOGY; Sr: 5.784; Sx: 6.352; Ir: 0; Ix: 0; Yr: 0; Yx: 0; Gz: 0; Bz: 0 | [8 empty] | NUCLEAR
MOL1 6B 6.0000 | P1 | MOL1 6B 6.0000-P1-L | Bent: 0; Zóna: MAVIR; Sr: 0; Sx: 0; Ir: 0; Ix: 0; Yr: 0; Yx: 0; Gz: 0; Bz: 0 | [8 empty] | NUCLEAR
MOL1 6C 6.0000 | C | MOL1 6C 6.0000-C-L | Bent: 1; Zóna: ATV FOGY; Sr: 5.784; Sx: 6.352; Ir: 0; Ix: 0; Yr: 0; Yx: 0; Gz: 0; Bz: 0 | [8 empty] | NUCLEAR
MOL1 6D 6.0000 | D | MOL1 6D 6.0000-D-L | Bent: 1; Zóna: ATV FOGY; Sr: 7.095; Sx: 7.467; Ir: 0; Ix: 0; Yr: 0; Yx: 0; Gz: 0; Bz: 0 | [8 empty] | NUCLEAR
MOL2 6E 6.0000 | E | MOL2 6E 6.0000-E-L | Bent: 1; Zóna: ATV FOGY; Sr: 7.095; Sx: 7.467; Ir: 0; Ix: 0; Yr: 0; Yx: 0; Gz: 0; Bz: 0 | [8 empty] | NUCLEAR
MOL2 6F 6.0000 | F | MOL2 6F 6.0000-F-L | Bent: 1; Zóna: ATV FOGY; Sr: 7.095; Sx: 7.467; Ir: 0; Ix: 0; Yr: 0; Yx: 0; Gz: 0; Bz: 0 | [8 empty] | NUCLEAR
MOL2 6G 6.0000 | G | MOL2 6G 6.0000-G-L | Bent: 1; Zóna: ATV FOGY; Sr: 5.784; Sx: 6.352; Ir: 0; Ix: 0; Yr: 0; Yx: 0; Gz: 0; Bz: 0 | [8 empty] | NUCLEAR
MOL2 6H 6.0000 | H | MOL2 6H 6.0000-H-L | Bent: 1; Zóna: ATV FOGY; Sr: 5.784; Sx: 6.352; Ir: 0; Ix: 0; Yr: 0; Yx: 0; Gz: 0; Bz: 0 | [8 empty] | NUCLEAR
MOR 221 22.000 | 1 | MOR 221 22.000-1-L | Bent: 1; Zóna: EDASZ; Sr: 9.65; Sx: -2.33; Ir: 0; Ix: 0; Yr: 0; Yx: 0; Gz: 0; Bz: 0 | [8 empty] | NUCLEAR
MOR 221 22.000 | K | MOR 221 22.000-K-L | Bent: 1; Zóna: EDASZ KO; Sr: 0; Sx: -4.8; Ir: 0; Ix: 0; Yr: 0; Yx: 0; Gz: 0; Bz: 0 | [8 empty] | NUCLEAR
MOR 222 22.000 | 2 | MOR 222 22.000-2-L | Bent: 1; Zóna: EDASZ; Sr: 0; Sx: 0; Ir: 0; Ix: 0; Yr: 0; Yx: 0; Gz: 0; Bz: 0 | [8 empty] | NUCLEAR
MOVR 115 11.000 | 5 | MOVR 115 11.000-5-L | Bent: 1; Zóna: EDASZ; Sr: 4.79; Sx: -0.17; Ir: 0; Ix: 0; Yr: 0; Yx: 0; Gz: 0; Bz: 0 | [8 empty] | NUCLEAR
MOVR 115 11.000 | K | MOVR 115 11.000-K-L | Bent: 1; Zóna: EDASZ KO; Sr: 0; Sx: 0; Ir: 0; Ix: 0; Yr: 0; Yx: 0; Gz: 0; Bz: 0 | [8 empty] | NUCLEAR
MOVR 116 11.000 | 6 | MOVR 116 11.000-6-L | Bent: 1; Zóna: EDASZ; Sr: 4.79; Sx: -0.17; Ir: 0; Ix: 0; Yr: 0; Yx: 0; Gz: 0; Bz: 0 | [8 empty] | NUCLEAR
MOVR 225 22.000 | 5 | MOVR 225 22.000-5-L | Bent: 1; Zóna: EDASZ; Sr: 9.59; Sx: 0.32; Ir: 0; Ix: 0; Yr: 0; Yx: 0; Gz: 0; Bz: 0 | [8 empty] | NUCLEAR
MOVR 225 22.000 | K | MOVR 225 22.000-K-L | Bent: 1; Zóna: EDASZ KO; Sr: 0; Sx: 0; Ir: 0; Ix: 0; Yr: 0; Yx: 0; Gz: 0; Bz: 0 | [8 empty] | NUCLEAR
MOVR 226 22.000 | 6 | MOVR 226 22.000-6-L | Bent: 1; Zóna: EDASZ; Sr: 9.59; Sx: 0.32; Ir: 0; Ix: 0; Yr: 0; Yx: 0; Gz: 0; Bz: 0 | [8 empty] | NUCLEAR
MSZAL221 22.000 | 1 | MSZAL221 22.000-1-L | Bent: 1; Zóna: TITASZ; Sr: 11.244; Sx: 2.1391; Ir: 0; Ix: 0; Yr: 0; Yx: 0; Gz: 0; Bz: 0 | [8 empty] | NUCLEAR
MSZAL221 22.000 | K | MSZAL221 22.000-K-L | Bent: 1; Zóna: TITASZ KO; Sr: 0; Sx: -2.4; Ir: 0; Ix: 0; Yr: 0; Yx: 0; Gz: 0; Bz: 0 | [8 empty] | NUCLEAR
MSZAL222 22.000 | 2 | MSZAL222 22.000-2-L | Bent: 1; Zóna: TITASZ; Sr: 0; Sx: 0; Ir: 0; Ix: 0; Yr: 0; Yx: 0; Gz: 0; Bz: 0 | [8 empty] | NUCLEAR
MTIM 351 35.000 | 1 | MTIM 351 35.000-1-L | Bent: 1; Zóna: EDASZ; Sr: 0; Sx: 0; Ir: 0; Ix: 0; Yr: 0; Yx: 0; Gz: 0; Bz: 0 | [8 empty] | NUCLEAR
MTIM 352 35.000 | 2 | MTIM 352 35.000-2-L | Bent: 1; Zóna: EDASZ; Sr: 7.44; Sx: 3.19; Ir: 0; Ix: 0; Yr: 0; Yx: 0; Gz: 0; Bz: 0 | [8 empty] | NUCLEAR
MTUR 221 22.000 | 1 | MTUR 221 22.000-1-L | Bent: 1; Zóna: TITASZ; Sr: 9.6057; Sx: 1.37; Ir: 0; Ix: 0; Yr: 0; Yx: 0; Gz: 0; Bz: 0 | [8 empty] | NUCLEAR
MTUR 221 22.000 | K | MTUR 221 22.000-K-L | Bent: 1; Zóna: TITASZ KO; Sr: 0; Sx: 0; Ir: 0; Ix: 0; Yr: 0; Yx: 0; Gz: 0; Bz: 0 | [8 empty] | NUCLEAR
MTUR 222 22.000 | 2 | MTUR 222 22.000-2-L | Bent: 1; Zóna: TITASZ; Sr: 0; Sx: 0; Ir: 0; Ix: 0; Yr: 0; Yx: 0; Gz: 0; Bz: 0 | [8 empty] | NUCLEAR
MTUR 25A 25.000 | MA | MTUR 25A 25.000-MA-L | Bent: 1; Zóna: TITASZ; Sr: 1.0144; Sx: 0.12262; Ir: 0; Ix: 0; Yr: 0; Yx: 0; Gz: 0; Bz: 0 | [8 empty] | NUCLEAR
MTUR 25B 25.000 | MB | MTUR 25B 25.000-MB-L | Bent: 1; Zóna: TITASZ; Sr: 1.0144; Sx: 0.12262; Ir: 0; Ix: 0; Yr: 0; Yx: 0; Gz: 0; Bz: 0 | [8 empty] | NUCLEAR
NADU 221 22.000 | 1 | NADU 221 22.000-1-L | Bent: 1; Zóna: TITASZ; Sr: 2.42; Sx: 0.44938; Ir: 0; Ix: 0; Yr: 0; Yx: 0; Gz: 0; Bz: 0 | [8 empty] | NUCLEAR
NADU 223 22.000 | 3 | NADU 223 22.000-3-L | Bent: 1; Zóna: TITASZ; Sr: 2.42; Sx: 0.44938; Ir: 0; Ix: 0; Yr: 0; Yx: 0; Gz: 0; Bz: 0 | [8 empty] | NUCLEAR
NAGK 221 22.000 | 1 | NAGK 221 22.000-1-L | Bent: 1; Zóna: EMASZ; Sr: 39.05; Sx: 1.022; Ir: 0; Ix: 0; Yr: 0; Yx: 0; Gz: 0; Bz: 0 | [8 empty] | NUCLEAR
NAGK 222 22.000 | 2 | NAGK 222 22.000-2-L | Bent: 1; Zóna: EMASZ; Sr: 0; Sx: 0; Ir: 0; Ix: 0; Yr: 0; Yx: 0; Gz: 0; Bz: 0 | [8 empty] | NUCLEAR
NASZ 25A 25.000 | MA | NASZ 25A 25.000-MA-L | Bent: 1; Zóna: EDASZ; Sr: 0; Sx: 0; Ir: 0; Ix: 0; Yr: 0; Yx: 0; Gz: 0; Bz: 0 | [8 empty] | NUCLEAR
NASZ 25B 25.000 | MB | NASZ 25B 25.000-MB-L | Bent: 1; Zóna: EDASZ; Sr: 4.59; Sx: 0.44; Ir: 0; Ix: 0; Yr: 0; Yx: 0; Gz: 0; Bz: 0 | [8 empty] | NUCLEAR
NBAT 221 22.000 | 1 | NBAT 221 22.000-1-L | Bent: 1; Zóna: EMASZ; Sr: 11.901; Sx: -0.553; Ir: 0; Ix: 0; Yr: 0; Yx: 0; Gz: 0; Bz: 0 | [8 empty] | NUCLEAR
NBAT 222 22.000 | 2 | NBAT 222 22.000-2-L | Bent: 1; Zóna: EMASZ; Sr: 0; Sx: 0; Ir: 0; Ix: 0; Yr: 0; Yx: 0; Gz: 0; Bz: 0 | [8 empty] | NUCLEAR
NEPL 111 11.000 | 1 | NEPL 111 11.000-1-L | Bent: 1; Zóna: ELMU; Sr: 13.453; Sx: 0.118; Ir: 0; Ix: 0; Yr: 0; Yx: 0; Gz: 0; Bz: 0 | [8 empty] | NUCLEAR
NEPL 112 11.000 | 2 | NEPL 112 11.000-2-L | Bent: 1; Zóna: ELMU; Sr: 13.453; Sx: 0.118; Ir: 0; Ix: 0; Yr: 0; Yx: 0; Gz: 0; Bz: 0 | [8 empty] | NUCLEAR
NEPL 251 25.000 | M1 | NEPL 251 25.000-M1-L | Bent: 1; Zóna: ELMU; Sr: 1.508; Sx: 0.958; Ir: 0; Ix: 0; Yr: 0; Yx: 0; Gz: 0; Bz: 0 | [8 empty] | NUCLEAR
NEPL 252 25.000 | M2 | NEPL 252 25.000-M2-L | Bent: 1; Zóna: ELMU; Sr: 2.203; Sx: 1.077; Ir: 0; Ix: 0; Yr: 0; Yx: 0; Gz: 0; Bz: 0 | [8 empty] | NUCLEAR
NKAN 112 11.000 | 2 | NKAN 112 11.000-2-L | Bent: 1; Zóna: DEDASZ; Sr: 0.58; Sx: 0.04; Ir: 0; Ix: 0; Yr: 0; Yx: 0; Gz: 0; Bz: 0 | [8 empty] | NUCLEAR
NKAN 112 11.000 | K | NKAN 112 11.000-K-L | Bent: 1; Zóna: DEDASZ KO; Sr: 0; Sx: 0; Ir: 0; Ix: 0; Yr: 0; Yx: 0; Gz: 0; Bz: 0 | [8 empty] | NUCLEAR
NKAN 114 11.000 | 4 | NKAN 114 11.000-4-L | Bent: 1; Zóna: DEDASZ; Sr: 0.34; Sx: 0.02; Ir: 0; Ix: 0; Yr: 0; Yx: 0; Gz: 0; Bz: 0 | [8 empty] | NUCLEAR
NKAN 221 22.000 | 1 | NKAN 221 22.000-1-L | Bent: 1; Zóna: DEDASZ; Sr: 7.49; Sx: -0.14; Ir: 0; Ix: 0; Yr: 0; Yx: 0; Gz: 0; Bz: 0 | [8 empty] | NUCLEAR
NKAN 223 22.000 | 3 | NKAN 223 22.000-3-L | Bent: 1; Zóna: DEDASZ; Sr: 0; Sx: 0; Ir: 0; Ix: 0; Yr: 0; Yx: 0; Gz: 0; Bz: 0 | [8 empty] | NUCLEAR
NOGR 221 22.000 | 1 | NOGR 221 22.000-1-L | Bent: 1; Zóna: EMASZ; Sr: 0; Sx: 0; Ir: 0; Ix: 0; Yr: 0; Yx: 0; Gz: 0; Bz: 0 | [8 empty] | NUCLEAR
NOGR 222 22.000 | 2 | NOGR 222 22.000-2-L | Bent: 1; Zóna: EMASZ; Sr: 8.591; Sx: -0.209; Ir: 0; Ix: 0; Yr: 0; Yx: 0; Gz: 0; Bz: 0 | [8 empty] | NUCLEAR
NTAD 221 22.000 | 1 | NTAD 221 22.000-1-L | Bent: 1; Zóna: DEDASZ; Sr: 4.96; Sx: 0.38; Ir: 0; Ix: 0; Yr: 0; Yx: 0; Gz: 0; Bz: 0 | [8 empty] | NUCLEAR
NTAD 221 22.000 | K | NTAD 221 22.000-K-L | Bent: 1; Zóna: DEDASZ KO; Sr: 0; Sx: 0; Ir: 0; Ix: 0; Yr: 0; Yx: 0; Gz: 0; Bz: 0 | [8 empty] | NUCLEAR
NTAD 222 22.000 | 2 | NTAD 222 22.000-2-L | Bent: 1; Zóna: DEDASZ; Sr: 0; Sx: 0; Ir: 0; Ix: 0; Yr: 0; Yx: 0; Gz: 0; Bz: 0 | [8 empty] | NUCLEAR
NVAR 111 11.000 | 1 | NVAR 111 11.000-1-L | Bent: 1; Zóna: EDASZ; Sr: 4.55; Sx: 0.24; Ir: 0; Ix: 0; Yr: 0; Yx: 0; Gz: 0; Bz: 0 | [8 empty] | NUCLEAR
NVAR 112 11.000 | 2 | NVAR 112 11.000-2-L | Bent: 1; Zóna: EDASZ; Sr: 0; Sx: 0; Ir: 0; Ix: 0; Yr: 0; Yx: 0; Gz: 0; Bz: 0 | [8 empty] | NUCLEAR
NYAD 221 22.000 | 1 | NYAD 221 22.000-1-L | Bent: 1; Zóna: TITASZ; Sr: 6.4132; Sx: 1.1629; Ir: 0; Ix: 0; Yr: 0; Yx: 0; Gz: 0; Bz: 0 | [8 empty] | NUCLEAR
NYAD 223 22.000 | 3 | NYAD 223 22.000-3-L | Bent: 1; Zóna: TITASZ; Sr: 0; Sx: 0; Ir: 0; Ix: 0; Yr: 0; Yx: 0; Gz: 0; Bz: 0 | [8 empty] | NUCLEAR
NYBO 221 22.000 | 1 | NYBO 221 22.000-1-L | Bent: 1; Zóna: TITASZ; Sr: 0; Sx: 0; Ir: 0; Ix: 0; Yr: 0; Yx: 0; Gz: 0; Bz: 0 | [8 empty] | NUCLEAR
NYBO 223 22.000 | 3 | NYBO 223 22.000-3-L | Bent: 1; Zóna: TITASZ; Sr: 5.0042; Sx: 1.3441; Ir: 0; Ix: 0; Yr: 0; Yx: 0; Gz: 0; Bz: 0 | [8 empty] | NUCLEAR
NYEK 221 22.000 | 1 | NYEK 221 22.000-1-L | Bent: 1; Zóna: EMASZ; Sr: 14.286; Sx: -0.169; Ir: 0; Ix: 0; Yr: 0; Yx: 0; Gz: 0; Bz: 0 | [8 empty] | NUCLEAR
NYEK 222 22.000 | 2 | NYEK 222 22.000-2-L | Bent: 1; Zóna: EMASZ; Sr: 0; Sx: 0; Ir: 0; Ix: 0; Yr: 0; Yx: 0; Gz: 0; Bz: 0 | [8 empty] | NUCLEAR
NYEM 25A 25.000 | MA | NYEM 25A 25.000-MA-L | Bent: 1; Zóna: EMASZ; Sr: 2.265; Sx: 0.008; Ir: 0; Ix: 0; Yr: 0; Yx: 0; Gz: 0; Bz: 0 | [8 empty] | NUCLEAR
NYEM 25B 25.000 | MB | NYEM 25B 25.000-MB-L | Bent: 1; Zóna: EMASZ; Sr: 2.198; Sx: 2.015; Ir: 0; Ix: 0; Yr: 0; Yx: 0; Gz: 0; Bz: 0 | [8 empty] | NUCLEAR
NYID 111 11.000 | 1 | NYID 111 11.000-1-L | Bent: 1; Zóna: TITASZ; Sr: 6.699; Sx: 0.7768; Ir: 0; Ix: 0; Yr: 0; Yx: 0; Gz: 0; Bz: 0 | [8 empty] | NUCLEAR
NYID 111 11.000 | K | NYID 111 11.000-K-L | Bent: 1; Zóna: TITASZ KO; Sr: 0; Sx: 0; Ir: 0; Ix: 0; Yr: 0; Yx: 0; Gz: 0; Bz: 0 | [8 empty] | NUCLEAR
NYID 112 11.000 | 2 | NYID 112 11.000-2-L | Bent: 1; Zóna: TITASZ; Sr: 0; Sx: 0; Ir: 0; Ix: 0; Yr: 0; Yx: 0; Gz: 0; Bz: 0 | [8 empty] | NUCLEAR
NYIRK111 11.000 | 1 | NYIRK111 11.000-1-L | Bent: 1; Zóna: TITASZ; Sr: 2.51; Sx: 0.421; Ir: 0; Ix: 0; Yr: 0; Yx: 0; Gz: 0; Bz: 0 | [8 empty] | NUCLEAR
NYIRK113 11.000 | 3 | NYIRK113 11.000-3-L | Bent: 1; Zóna: TITASZ; Sr: 2.51; Sx: 0.421; Ir: 0; Ix: 0; Yr: 0; Yx: 0; Gz: 0; Bz: 0 | [8 empty] | NUCLEAR
NYIM 25A 25.000 | MA | NYIM 25A 25.000-MA-L | Bent: 1; Zóna: TITASZ; Sr: 1.2761; Sx: 0.68395; Ir: 0; Ix: 0; Yr: 0; Yx: 0; Gz: 0; Bz: 0 | [8 empty] | NUCLEAR
NYIM 25B 25.000 | MB | NYIM 25B 25.000-MB-L | Bent: 1; Zóna: TITASZ; Sr: 1.2761; Sx: 0.68395; Ir: 0; Ix: 0; Yr: 0; Yx: 0; Gz: 0; Bz: 0 | [8 empty] | NUCLEAR
NYIM 25C 25.000 | MC | NYIM 25C 25.000-MC-L | Bent: 1; Zóna: TITASZ; Sr: 0; Sx: 0; Ir: 0; Ix: 0; Yr: 0; Yx: 0; Gz: 0; Bz: 0 | [8 empty] | NUCLEAR
NYIP 221 22.000 | 1 | NYIP 221 22.000-1-L | Bent: 1; Zóna: TITASZ; Sr: 16.9425; Sx: 2.9772; Ir: 0; Ix: 0; Yr: 0; Yx: 0; Gz: 0; Bz: 0 | [8 empty] | NUCLEAR
NYIP 223 22.000 | 3 | NYIP 223 22.000-3-L | Bent: 1; Zóna: TITASZ; Sr: 0; Sx: 0; Ir: 0; Ix: 0; Yr: 0; Yx: 0; Gz: 0; Bz: 0 | [8 empty] | NUCLEAR
NYIRB221 22.000 | 1 | NYIRB221 22.000-1-L | Bent: 1; Zóna: TITASZ; Sr: 5.784; Sx: 1.3428; Ir: 0; Ix: 0; Yr: 0; Yx: 0; Gz: 0; Bz: 0 | [8 empty] | NUCLEAR
NYIRB221 22.000 | K | NYIRB221 22.000-K-L | Bent: 1; Zóna: TITASZ KO; Sr: 0; Sx: -3.6; Ir: 0; Ix: 0; Yr: 0; Yx: 0; Gz: 0; Bz: 0 | [8 empty] | NUCLEAR
NYIRB222 22.000 | 2 | NYIRB222 22.000-2-L | Bent: 1; Zóna: TITASZ; Sr: 5.784; Sx: 1.3428; Ir: 0; Ix: 0; Yr: 0; Yx: 0; Gz: 0; Bz: 0 | [8 empty] | NUCLEAR
NYIRS221 22.000 | 1 | NYIRS221 22.000-1-L | Bent: 1; Zóna: TITASZ; Sr: 10.7914; Sx: 1.628; Ir: 0; Ix: 0; Yr: 0; Yx: 0; Gz: 0; Bz: 0 | [8 empty] | NUCLEAR
NYIRS221 22.000 | K | NYIRS221 22.000-K-L | Bent: 1; Zóna: TITASZ KO; Sr: 0; Sx: -3.6; Ir: 0; Ix: 0; Yr: 0; Yx: 0; Gz: 0; Bz: 0 | [8 empty] | NUCLEAR
NYIRS222 22.000 | 2 | NYIRS222 22.000-2-L | Bent: 1; Zóna: TITASZ; Sr: 10.7914; Sx: 1.628; Ir: 0; Ix: 0; Yr: 0; Yx: 0; Gz: 0; Bz: 0 | [8 empty] | NUCLEAR
NYIRS223 22.000 | 3 | NYIRS223 22.000-3-L | Bent: 1; Zóna: TITASZ; Sr: 0; Sx: 0; Ir: 0; Ix: 0; Yr: 0; Yx: 0; Gz: 0; Bz: 0 | [8 empty] | NUCLEAR
NYKCE121 11.000 | GT | NYKCE121 11.000-GT-L | Bent: 0; Zóna: MAVIR; Sr: 0; Sx: 0; Ir: 0; Ix: 0; Yr: 0; Yx: 0; Gz: 0; Bz: 0 | [8 empty] | NUCLEAR
NYKCE122 11.000 | ST | NYKCE122 11.000-ST-L | Bent: 0; Zóna: MAVIR; Sr: 0; Sx: 0; Ir: 0; Ix: 0; Yr: 0; Yx: 0; Gz: 0; Bz: 0 | [8 empty] | NUCLEAR
NYLE 221 22.000 | 1 | NYLE 221 22.000-1-L | Bent: 1; Zóna: TITASZ; Sr: 3.4373; Sx: -0.62526; Ir: 0; Ix: 0; Yr: 0; Yx: 0; Gz: 0; Bz: 0 | [8 empty] | NUCLEAR
NYLE 222 22.000 | 2 | NYLE 222 22.000-2-L | Bent: 1; Zóna: TITASZ; Sr: 3.4373; Sx: -0.62526; Ir: 0; Ix: 0; Yr: 0; Yx: 0; Gz: 0; Bz: 0 | [8 empty] | NUCLEAR
NYUF 351 35.000 | 1 | NYUF 351 35.000-1-L | Bent: 1; Zóna: EDASZ; Sr: 8.2; Sx: 0.78; Ir: 0; Ix: 0; Yr: 0; Yx: 0; Gz: 0; Bz: 0 | [8 empty] | NUCLEAR
NYUF 352 35.000 | 2 | NYUF 352 35.000-2-L | Bent: 1; Zóna: EDASZ; Sr: 0; Sx: 0; Ir: 0; Ix: 0; Yr: 0; Yx: 0; Gz: 0; Bz: 0 | [8 empty] | NUCLEAR
ORIP 221 22.000 | 1 | ORIP 221 22.000-1-L | Bent: 1; Zóna: EDASZ; Sr: 0; Sx: 0; Ir: 0; Ix: 0; Yr: 0; Yx: 0; Gz: 0; Bz: 0 | [8 empty] | NUCLEAR
ORIP 222 22.000 | 2 | ORIP 222 22.000-2-L | Bent: 1; Zóna: EDASZ; Sr: 4.01; Sx: 0.36; Ir: 0; Ix: 0; Yr: 0; Yx: 0; Gz: 0; Bz: 0 | [8 empty] | NUCLEAR
ORIP 223 22.000 | 3 | ORIP 223 22.000-3-L | Bent: 1; Zóna: EDASZ; Sr: 0.97; Sx: 0.09; Ir: 0; Ix: 0; Yr: 0; Yx: 0; Gz: 0; Bz: 0 | [8 empty] | NUCLEAR
ORIP 351 35.000 | 1 | ORIP 351 35.000-1-L | Bent: 1; Zóna: EDASZ; Sr: 2.52; Sx: 0.07; Ir: 0; Ix: 0; Yr: 0; Yx: 0; Gz: 0; Bz: 0 | [8 empty] | NUCLEAR
ORIP 353 35.000 | 3 | ORIP 353 35.000-3-L | Bent: 1; Zóna: EDASZ; Sr: 1.09; Sx: 0.03; Ir: 0; Ix: 0; Yr: 0; Yx: 0; Gz: 0; Bz: 0 | [8 empty] | NUCLEAR
OROE 3K1 3.0000 | 1 | OROE 3K1 3.0000-1-L | Bent: 1; Zóna: EDASZ; Sr: 0; Sx: 0; Ir: 0; Ix: 0; Yr: 0; Yx: 0; Gz: 0; Bz: 0 | [8 empty] | NUCLEAR
OROE 3K2 3.0000 | 2 | OROE 3K2 3.0000-2-L | Bent: 1; Zóna: EDASZ; Sr: 0.79; Sx: 0.4; Ir: 0; Ix: 0; Yr: 0; Yx: 0; Gz: 0; Bz: 0 | [8 empty] | NUCLEAR
OZDC 61 6.0000 | 1 | OZDC 61 6.0000-1-L | Bent: 1; Zóna: EMASZ; Sr: 0.042; Sx: 0; Ir: 0; Ix: 0; Yr: 0; Yx: 0; Gz: 0; Bz: 0 | [8 empty] | NUCLEAR
OZDC 62 6.0000 | 2 | OZDC 62 6.0000-2-L | Bent: 1; Zóna: EMASZ; Sr: 1.539; Sx: 6.052; Ir: 0; Ix: 0; Yr: 0; Yx: 0; Gz: 0; Bz: 0 | [8 empty] | NUCLEAR
OZDE 221 22.000 | 1 | OZDE 221 22.000-1-L | Bent: 1; Zóna: EMASZ; Sr: 9.556; Sx: 0.561; Ir: 0; Ix: 0; Yr: 0; Yx: 0; Gz: 0; Bz: 0 | [8 empty] | NUCLEAR
OZDE 222 22.000 | 2 | OZDE 222 22.000-2-L | Bent: 1; Zóna: EMASZ; Sr: 5.349; Sx: 0; Ir: 0; Ix: 0; Yr: 0; Yx: 0; Gz: 0; Bz: 0 | [8 empty] | NUCLEAR
PAKS 111 6.0000 | 1 | PAKS 111 6.0000-1-L | Bent: 1; Zóna: MAVIR; Sr: 0; Sx: 0; Ir: 0; Ix: 0; Yr: 0; Yx: 0; Gz: 0; Bz: 0 | [8 empty] | NUCLEAR
PAKS 112 6.0000 | 2 | PAKS 112 6.0000-2-L | Bent: 1; Zóna: MAVIR; Sr: 0; Sx: 0; Ir: 0; Ix: 0; Yr: 0; Yx: 0; Gz: 0; Bz: 0 | [8 empty] | NUCLEAR
PAKS 121 6.0000 | 1 | PAKS 121 6.0000-1-L | Bent: 1; Zóna: MAVIR; Sr: 0; Sx: 0; Ir: 0; Ix: 0; Yr: 0; Yx: 0; Gz: 0; Bz: 0 | [8 empty] | NUCLEAR
PAKS 122 6.0000 | 2 | PAKS 122 6.0000-2-L | Bent: 1; Zóna: MAVIR; Sr: 0; Sx: 0; Ir: 0; Ix: 0; Yr: 0; Yx: 0; Gz: 0; Bz: 0 | [8 empty] | NUCLEAR
PAKS 211 6.0000 | 1 | PAKS 211 6.0000-1-L | Bent: 1; Zóna: MAVIR; Sr: 0; Sx: 0; Ir: 0; Ix: 0; Yr: 0; Yx: 0; Gz: 0; Bz: 0 | [8 empty] | NUCLEAR
PAKS 212 6.0000 | 2 | PAKS 212 6.0000-2-L | Bent: 1; Zóna: MAVIR; Sr: 0; Sx: 0; Ir: 0; Ix: 0; Yr: 0; Yx: 0; Gz: 0; Bz: 0 | [8 empty] | NUCLEAR
PAKSD221 22.000 | 1 | PAKSD221 22.000-1-L | Bent: 1; Zóna: DEDASZ; Sr: 5.63; Sx: -0.79; Ir: 0; Ix: 0; Yr: 0; Yx: 0; Gz: 0; Bz: 0 | [8 empty] | NUCLEAR
PAKSD222 22.000 | 2 | PAKSD222 22.000-2-L | Bent: 1; Zóna: DEDASZ; Sr: 5.63; Sx: -0.79; Ir: 0; Ix: 0; Yr: 0; Yx: 0; Gz: 0; Bz: 0 | [8 empty] | NUCLEAR
PAKSD223 22.000 | 3 | PAKSD223 22.000-3-L | Bent: 1; Zóna: DEDASZ; Sr: 0; Sx: 0; Ir: 0; Ix: 0; Yr: 0; Yx: 0; Gz: 0; Bz: 0 | [8 empty] | NUCLEAR
PANK 222 22.000 | 2 | PANK 222 22.000-2-L | Bent: 1; Zóna: EDASZ; Sr: 2.56; Sx: 0.08; Ir: 0; Ix: 0; Yr: 0; Yx: 0; Gz: 0; Bz: 0 | [8 empty] | NUCLEAR
PAPA 113 11.000 | 3 | PAPA 113 11.000-3-L | Bent: 1; Zóna: EDASZ; Sr: 3.71; Sx: -0.28; Ir: 0; Ix: 0; Yr: 0; Yx: 0; Gz: 0; Bz: 0 | [8 empty] | NUCLEAR
PAPA 221 22.000 | 1 | PAPA 221 22.000-1-L | Bent: 1; Zóna: EDASZ; Sr: 8.22; Sx: -0.83; Ir: 0; Ix: 0; Yr: 0; Yx: 0; Gz: 0; Bz: 0 | [8 empty] | NUCLEAR
PAPA 221 22.000 | K | PAPA 221 22.000-K-L | Bent: 1; Zóna: EDASZ KO; Sr: 0; Sx: -2.4; Ir: 0; Ix: 0; Yr: 0; Yx: 0; Gz: 0; Bz: 0 | [8 empty] | NUCLEAR
PAPA 222 22.000 | 2 | PAPA 222 22.000-2-L | Bent: 1; Zóna: EDASZ; Sr: 3.38; Sx: -0.34; Ir: 0; Ix: 0; Yr: 0; Yx: 0; Gz: 0; Bz: 0 | [8 empty] | NUCLEAR
PAPA 351 35.000 | 1 | PAPA 351 35.000-1-L | Bent: 1; Zóna: EDASZ; Sr: 0; Sx: 0; Ir: 0; Ix: 0; Yr: 0; Yx: 0; Gz: 0; Bz: 0 | [8 empty] | NUCLEAR
PAPA 352 35.000 | 2 | PAPA 352 35.000-2-L | Bent: 1; Zóna: EDASZ; Sr: 0; Sx: 0; Ir: 0; Ix: 0; Yr: 0; Yx: 0; Gz: 0; Bz: 0 | [8 empty] | NUCLEAR
PECSE351 35.000 | 1 | PECSE351 35.000-1-L | Bent: 1; Zóna: DEDASZ; Sr: 1.8; Sx: -0.15; Ir: 0; Ix: 0; Yr: 0; Yx: 0; Gz: 0; Bz: 0 | [8 empty] | NUCLEAR
PECSE352 35.000 | 2 | PECSE352 35.000-2-L | Bent: 1; Zóna: DEDASZ; Sr: 1.81; Sx: -0.15; Ir: 0; Ix: 0; Yr: 0; Yx: 0; Gz: 0; Bz: 0 | [8 empty] | NUCLEAR
PECSK111 11.000 | 1 | PECSK111 11.000-1-L | Bent: 1; Zóna: DEDASZ; Sr: 4.19; Sx: -0.4; Ir: 0; Ix: 0; Yr: 0; Yx: 0; Gz: 0; Bz: 0 | [8 empty] | NUCLEAR
PECSK112 11.000 | 2 | PECSK112 11.000-2-L | Bent: 1; Zóna: DEDASZ; Sr: 0; Sx: 0; Ir: 0; Ix: 0; Yr: 0; Yx: 0; Gz: 0; Bz: 0 | [8 empty] | NUCLEAR
PERZ 11A 11.000 | A | PERZ 11A 11.000-A-L | Bent: 1; Zóna: ELMU; Sr: 0; Sx: 0; Ir: 0; Ix: 0; Yr: 0; Yx: 0; Gz: 0; Bz: 0 | [8 empty] | NUCLEAR
PERZ 11B 11.000 | B | PERZ 11B 11.000-B-L | Bent: 1; Zóna: ELMU; Sr: 18.719; Sx: 2.24; Ir: 0; Ix: 0; Yr: 0; Yx: 0; Gz: 0; Bz: 0 | [8 empty] | NUCLEAR
PLAD 221 22.000 | 1 | PLAD 221 22.000-1-L | Bent: 1; Zóna: TITASZ; Sr: 3.6382; Sx: 0.7565; Ir: 0; Ix: 0; Yr: 0; Yx: 0; Gz: 0; Bz: 0 | [8 empty] | NUCLEAR
PLAD 221 22.000 | K | PLAD 221 22.000-K-L | Bent: 1; Zóna: TITASZ KO; Sr: 0; Sx: -2.4; Ir: 0; Ix: 0; Yr: 0; Yx: 0; Gz: 0; Bz: 0 | [8 empty] | NUCLEAR
PLAD 222 22.000 | 2 | PLAD 222 22.000-2-L | Bent: 1; Zóna: TITASZ; Sr: 0; Sx: 0; Ir: 0; Ix: 0; Yr: 0; Yx: 0; Gz: 0; Bz: 0 | [8 empty] | NUCLEAR
PLOR 11C 11.000 | C | PLOR 11C 11.000-C-L | Bent: 1; Zóna: ELMU; Sr: 0; Sx: 0; Ir: 0; Ix: 0; Yr: 0; Yx: 0; Gz: 0; Bz: 0 | [8 empty] | NUCLEAR
PLOR 11D 11.000 | D | PLOR 11D 11.000-D-L | Bent: 1; Zóna: ELMU; Sr: 12.801; Sx: -1.338; Ir: 0; Ix: 0; Yr: 0; Yx: 0; Gz: 0; Bz: 0 | [8 empty] | NUCLEAR
PLOR 11E 11.000 | E | PLOR 11E 11.000-E-L | Bent: 1; Zóna: ELMU; Sr: 14.633; Sx: -1.202; Ir: 0; Ix: 0; Yr: 0; Yx: 0; Gz: 0; Bz: 0 | [8 empty] | NUCLEAR
PLOR 25A 25.000 | MA | PLOR 25A 25.000-MA-L | Bent: 1; Zóna: ELMU; Sr: 3.906; Sx: 0.823; Ir: 0; Ix: 0; Yr: 0; Yx: 0; Gz: 0; Bz: 0 | [8 empty] | NUCLEAR
PLOR 25B 25.000 | MB | PLOR 25B 25.000-MB-L | Bent: 1; Zóna: ELMU; Sr: 3.074; Sx: 0.748; Ir: 0; Ix: 0; Yr: 0; Yx: 0; Gz: 0; Bz: 0 | [8 empty] | NUCLEAR
POLG 221 22.000 | 1 | POLG 221 22.000-1-L | Bent: 1; Zóna: TITASZ; Sr: 0; Sx: 0; Ir: 0; Ix: 0; Yr: 0; Yx: 0; Gz: 0; Bz: 0 | [8 empty] | NUCLEAR
POLG 223 22.000 | 3 | POLG 223 22.000-3-L | Bent: 1; Zóna: TITASZ; Sr: 2.821; Sx: -1.7514; Ir: 0; Ix: 0; Yr: 0; Yx: 0; Gz: 0; Bz: 0 | [8 empty] | NUCLEAR
POMZ 22A 22.000 | A | POMZ 22A 22.000-A-L | Bent: 1; Zóna: ELMU; Sr: 7.067; Sx: -0.91; Ir: 0; Ix: 0; Yr: 0; Yx: 0; Gz: 0; Bz: 0 | [8 empty] | NUCLEAR
POMZ 22B 22.000 | B | POMZ 22B 22.000-B-L | Bent: 1; Zóna: ELMU; Sr: 3.804; Sx: -0.981; Ir: 0; Ix: 0; Yr: 0; Yx: 0; Gz: 0; Bz: 0 | [8 empty] | NUCLEAR
POMZ 22C 22.000 | C | POMZ 22C 22.000-C-L | Bent: 1; Zóna: ELMU; Sr: 0; Sx: 0; Ir: 0; Ix: 0; Yr: 0; Yx: 0; Gz: 0; Bz: 0 | [8 empty] | NUCLEAR
PUMA 111 11.000 | 1 | PUMA 111 11.000-1-L | Bent: 1; Zóna: DEDASZ; Sr: 8.72; Sx: -0.22; Ir: 0; Ix: 0; Yr: 0; Yx: 0; Gz: 0; Bz: 0 | [8 empty] | NUCLEAR
PUMA 112 11.000 | 2 | PUMA 112 11.000-2-L | Bent: 1; Zóna: DEDASZ; Sr: 0; Sx: 0; Ir: 0; Ix: 0; Yr: 0; Yx: 0; Gz: 0; Bz: 0 | [8 empty] | NUCLEAR
PUMA 25A 25.000 | MA | PUMA 25A 25.000-MA-L | Bent: 1; Zóna: DEDASZ; Sr: 0.15; Sx: -0.01; Ir: 0; Ix: 0; Yr: 0; Yx: 0; Gz: 0; Bz: 0 | [8 empty] | NUCLEAR
RACK 22A 22.000 | A | RACK 22A 22.000-A-L | Bent: 1; Zóna: ELMU; Sr: 8.46; Sx: 0; Ir: 0; Ix: 0; Yr: 0; Yx: 0; Gz: 0; Bz: 0 | [8 empty] | NUCLEAR
RACK 22B 22.000 | B | RACK 22B 22.000-B-L | Bent: 1; Zóna: ELMU; Sr: 7.42; Sx: 0.946; Ir: 0; Ix: 0; Yr: 0; Yx: 0; Gz: 0; Bz: 0 | [8 empty] | NUCLEAR
RAKH 221 22.000 | 1 | RAKH 221 22.000-1-L | Bent: 1; Zóna: EDASZ; Sr: 2.79; Sx: 0; Ir: 0; Ix: 0; Yr: 0; Yx: 0; Gz: 0; Bz: 0 | [8 empty] | NUCLEAR
RAKH 222 22.000 | 2 | RAKH 222 22.000-2-L | Bent: 1; Zóna: EDASZ; Sr: 0; Sx: 0; Ir: 0; Ix: 0; Yr: 0; Yx: 0; Gz: 0; Bz: 0 | [8 empty] | NUCLEAR
RECS 221 22.000 | 1 | RECS 221 22.000-1-L | Bent: 1; Zóna: EMASZ; Sr: 7.705; Sx: -0.329; Ir: 0; Ix: 0; Yr: 0; Yx: 0; Gz: 0; Bz: 0 | [8 empty] | NUCLEAR
RETS 221 22.000 | 1 | RETS 221 22.000-1-L | Bent: 1; Zóna: EMASZ; Sr: 14.33; Sx: 0.805; Ir: 0; Ix: 0; Yr: 0; Yx: 0; Gz: 0; Bz: 0 | [8 empty] | NUCLEAR
RETS 222 22.000 | 2 | RETS 222 22.000-2-L | Bent: 1; Zóna: EMASZ; Sr: 0; Sx: 0; Ir: 0; Ix: 0; Yr: 0; Yx: 0; Gz: 0; Bz: 0 | [8 empty] | NUCLEAR
RFAL 111 11.000 | 1 | RFAL 111 11.000-1-L | Bent: 1; Zóna: ELMU; Sr: 10.28; Sx: 1.128; Ir: 0; Ix: 0; Yr: 0; Yx: 0; Gz: 0; Bz: 0 | [8 empty] | NUCLEAR
RFAL 112 11.000 | 2 | RFAL 112 11.000-2-L | Bent: 1; Zóna: ELMU; Sr: 18.599; Sx: 1.128; Ir: 0; Ix: 0; Yr: 0; Yx: 0; Gz: 0; Bz: 0 | [8 empty] | NUCLEAR
RKER 22A 22.000 | A | RKER 22A 22.000-A-L | Bent: 1; Zóna: ELMU; Sr: 0; Sx: 0; Ir: 0; Ix: 0; Yr: 0; Yx: 0; Gz: 0; Bz: 0 | [8 empty] | NUCLEAR
RKER 22B 22.000 | B | RKER 22B 22.000-B-L | Bent: 1; Zóna: ELMU; Sr: 15.848; Sx: -2.492; Ir: 0; Ix: 0; Yr: 0; Yx: 0; Gz: 0; Bz: 0 | [8 empty] | NUCLEAR
RKER 22C 22.000 | C | RKER 22C 22.000-C-L | Bent: 1; Zóna: ELMU; Sr: 16.139; Sx: -1.803; Ir: 0; Ix: 0; Yr: 0; Yx: 0; Gz: 0; Bz: 0 | [8 empty] | NUCLEAR
ROZS 111 11.000 | 1 | ROZS 111 11.000-1-L | Bent: 1; Zóna: ELMU; Sr: 11.465; Sx: -0.025; Ir: 0; Ix: 0; Yr: 0; Yx: 0; Gz: 0; Bz: 0 | [8 empty] | NUCLEAR
ROZS 112 11.000 | 2 | ROZS 112 11.000-2-L | Bent: 1; Zóna: ELMU; Sr: 0; Sx: 0; Ir: 0; Ix: 0; Yr: 0; Yx: 0; Gz: 0; Bz: 0 | [8 empty] | NUCLEAR
SARB 221 22.000 | 1 | SARB 221 22.000-1-L | Bent: 1; Zóna: DEDASZ; Sr: 5.72; Sx: 0.12; Ir: 0; Ix: 0; Yr: 0; Yx: 0; Gz: 0; Bz: 0 | [8 empty] | NUCLEAR
SARB 222 22.000 | 2 | SARB 222 22.000-2-L | Bent: 1; Zóna: DEDASZ; Sr: 0; Sx: 0; Ir: 0; Ix: 0; Yr: 0; Yx: 0; Gz: 0; Bz: 0 | [8 empty] | NUCLEAR
SBXX 6A 6.0000 | A | SBXX 6A 6.0000-A-L | Bent: 1; Zóna: EDASZ; Sr: 1.88; Sx: 0.44; Ir: 0; Ix: 0; Yr: 0; Yx: 0; Gz: 0; Bz: 0 | [8 empty] | NUCLEAR
SBXX 6B 6.0000 | B | SBXX 6B 6.0000-B-L | Bent: 1; Zóna: EDASZ; Sr: 1.45; Sx: 0.34; Ir: 0; Ix: 0; Yr: 0; Yx: 0; Gz: 0; Bz: 0 | [8 empty] | NUCLEAR
SBXX 6C 6.0000 | C | SBXX 6C 6.0000-C-L | Bent: 1; Zóna: EDASZ; Sr: 0; Sx: 0; Ir: 0; Ix: 0; Yr: 0; Yx: 0; Gz: 0; Bz: 0 | [8 empty] | NUCLEAR
SIAD 6 6.0000 | 1 | SIAD 6 6.0000-1-L | Bent: 1; Zóna: EMASZ; Sr: 5.791; Sx: 0.579; Ir: 0; Ix: 0; Yr: 0; Yx: 0; Gz: 0; Bz: 0 | [8 empty] | NUCLEAR
SIKL 221 22.000 | 1 | SIKL 221 22.000-1-L | Bent: 1; Zóna: DEDASZ; Sr: 6.97; Sx: -0.58; Ir: 0; Ix: 0; Yr: 0; Yx: 0; Gz: 0; Bz: 0 | [8 empty] | NUCLEAR
SIKL 222 22.000 | 2 | SIKL 222 22.000-2-L | Bent: 1; Zóna: DEDASZ; Sr: 0; Sx: 0; Ir: 0; Ix: 0; Yr: 0; Yx: 0; Gz: 0; Bz: 0 | [8 empty] | NUCLEAR
SIKL 222 22.000 | K | SIKL 222 22.000-K-L | Bent: 1; Zóna: DEDASZ KO; Sr: 0; Sx: 0; Ir: 0; Ix: 0; Yr: 0; Yx: 0; Gz: 0; Bz: 0 | [8 empty] | NUCLEAR
SIKO 22A 22.000 | A | SIKO 22A 22.000-A-L | Bent: 1; Zóna: DEDASZ; Sr: 3.66; Sx: -0.74; Ir: 0; Ix: 0; Yr: 0; Yx: 0; Gz: 0; Bz: 0 | [8 empty] | NUCLEAR
SIKO 22A 22.000 | K | SIKO 22A 22.000-K-L | Bent: 1; Zóna: DEDASZ KO; Sr: 0; Sx: 0; Ir: 0; Ix: 0; Yr: 0; Yx: 0; Gz: 0; Bz: 0 | [8 empty] | NUCLEAR
SIKO 22B 22.000 | B | SIKO 22B 22.000-B-L | Bent: 1; Zóna: DEDASZ; Sr: 0; Sx: 0; Ir: 0; Ix: 0; Yr: 0; Yx: 0; Gz: 0; Bz: 0 | [8 empty] | NUCLEAR
SIOF 221 22.000 | 1 | SIOF 221 22.000-1-L | Bent: 1; Zóna: DEDASZ; Sr: 5.1; Sx: -1.03; Ir: 0; Ix: 0; Yr: 0; Yx: 0; Gz: 0; Bz: 0 | [8 empty] | NUCLEAR
SIOF 221 22.000 | K | SIOF 221 22.000-K-L | Bent: 1; Zóna: DEDASZ KO; Sr: 0; Sx: 0; Ir: 0; Ix: 0; Yr: 0; Yx: 0; Gz: 0; Bz: 0 | [8 empty] | NUCLEAR
SIOF 222 22.000 | 2 | SIOF 222 22.000-2-L | Bent: 1; Zóna: DEDASZ; Sr: 6.24; Sx: -1.26; Ir: 0; Ix: 0; Yr: 0; Yx: 0; Gz: 0; Bz: 0 | [8 empty] | NUCLEAR
SKBH 221 22.000 | 1 | SKBH 221 22.000-1-L | Bent: 1; Zóna: EDASZ; Sr: 17.05; Sx: 3.76; Ir: 0; Ix: 0; Yr: 0; Yx: 0; Gz: 0; Bz: 0 | [8 empty] | NUCLEAR
SKOV 221 22.000 | 1 | SKOV 221 22.000-1-L | Bent: 1; Zóna: EDASZ; Sr: 0; Sx: 0; Ir: 0; Ix: 0; Yr: 0; Yx: 0; Gz: 0; Bz: 0 | [8 empty] | NUCLEAR
SKOV 222 22.000 | 2 | SKOV 222 22.000-2-L | Bent: 1; Zóna: EDASZ; Sr: 4.56; Sx: 0.34; Ir: 0; Ix: 0; Yr: 0; Yx: 0; Gz: 0; Bz: 0 | [8 empty] | NUCLEAR
SKOV 351 35.000 | 1 | SKOV 351 35.000-1-L | Bent: 1; Zóna: EDASZ; Sr: 0; Sx: 0; Ir: 0; Ix: 0; Yr: 0; Yx: 0; Gz: 0; Bz: 0 | [8 empty] | NUCLEAR
SKOV 352 35.000 | 2 | SKOV 352 35.000-2-L | Bent: 1; Zóna: EDASZ; Sr: 0; Sx: 0; Ir: 0; Ix: 0; Yr: 0; Yx: 0; Gz: 0; Bz: 0 | [8 empty] | NUCLEAR
SOJT 221 22.000 | 1 | SOJT 221 22.000-1-L | Bent: 1; Zóna: DEDASZ; Sr: 11.89; Sx: 0; Ir: 0; Ix: 0; Yr: 0; Yx: 0; Gz: 0; Bz: 0 | [8 empty] | NUCLEAR
SOJT 221 22.000 | K | SOJT 221 22.000-K-L | Bent: 1; Zóna: DEDASZ KO; Sr: 0; Sx: 0; Ir: 0; Ix: 0; Yr: 0; Yx: 0; Gz: 0; Bz: 0 | [8 empty] | NUCLEAR
SOJT 222 22.000 | 2 | SOJT 222 22.000-2-L | Bent: 1; Zóna: DEDASZ; Sr: 0; Sx: 0; Ir: 0; Ix: 0; Yr: 0; Yx: 0; Gz: 0; Bz: 0 | [8 empty] | NUCLEAR
SOLY 221 22.000 | 1 | SOLY 221 22.000-1-L | Bent: 1; Zóna: ELMU; Sr: 14.238; Sx: -1.865; Ir: 0; Ix: 0; Yr: 0; Yx: 0; Gz: 0; Bz: 0 | [8 empty] | NUCLEAR
SOLY 222 22.000 | 2 | SOLY 222 22.000-2-L | Bent: 1; Zóna: ELMU; Sr: 14.705; Sx: -1.738; Ir: 0; Ix: 0; Yr: 0; Yx: 0; Gz: 0; Bz: 0 | [8 empty] | NUCLEAR
SOPK 114 11.000 | 4 | SOPK 114 11.000-4-L | Bent: 1; Zóna: EDASZ; Sr: 0.01; Sx: 0; Ir: 0; Ix: 0; Yr: 0; Yx: 0; Gz: 0; Bz: 0 | [8 empty] | NUCLEAR
SOPK 114 11.000 | K | SOPK 114 11.000-K-L | Bent: 1; Zóna: EDASZ KO; Sr: 0; Sx: 0; Ir: 0; Ix: 0; Yr: 0; Yx: 0; Gz: 0; Bz: 0 | [8 empty] | NUCLEAR
SOPK 115 11.000 | 5 | SOPK 115 11.000-5-L | Bent: 1; Zóna: EDASZ; Sr: 6.46; Sx: 0.18; Ir: 0; Ix: 0; Yr: 0; Yx: 0; Gz: 0; Bz: 0 | [8 empty] | NUCLEAR
SOPK 224 22.000 | 4 | SOPK 224 22.000-4-L | Bent: 1; Zóna: EDASZ; Sr: 4.29; Sx: -0.6; Ir: 0; Ix: 0; Yr: 0; Yx: 0; Gz: 0; Bz: 0 | [8 empty] | NUCLEAR
SOPK 224 22.000 | K | SOPK 224 22.000-K-L | Bent: 1; Zóna: EDASZ KO; Sr: 0; Sx: 0; Ir: 0; Ix: 0; Yr: 0; Yx: 0; Gz: 0; Bz: 0 | [8 empty] | NUCLEAR
SOPK 225 22.000 | 5 | SOPK 225 22.000-5-L | Bent: 1; Zóna: EDASZ; Sr: 0.01; Sx: 0; Ir: 0; Ix: 0; Yr: 0; Yx: 0; Gz: 0; Bz: 0 | [8 empty] | NUCLEAR
SOPN 11C 11.000 | C | SOPN 11C 11.000-C-L | Bent: 1; Zóna: EDASZ; Sr: 0; Sx: 0; Ir: 0; Ix: 0; Yr: 0; Yx: 0; Gz: 0; Bz: 0 | [8 empty] | NUCLEAR
SOPN 11D 11.000 | D | SOPN 11D 11.000-D-L | Bent: 1; Zóna: EDASZ; Sr: 8.03; Sx: -0.16; Ir: 0; Ix: 0; Yr: 0; Yx: 0; Gz: 0; Bz: 0 | [8 empty] | NUCLEAR
SOPN 25A 25.000 | MA | SOPN 25A 25.000-MA-L | Bent: 1; Zóna: EDASZ; Sr: 2.05; Sx: -0.17; Ir: 0; Ix: 0; Yr: 0; Yx: 0; Gz: 0; Bz: 0 | [8 empty] | NUCLEAR
SOPN 25B 25.000 | MB | SOPN 25B 25.000-MB-L | Bent: 1; Zóna: EDASZ; Sr: 2.05; Sx: -0.17; Ir: 0; Ix: 0; Yr: 0; Yx: 0; Gz: 0; Bz: 0 | [8 empty] | NUCLEAR
SORS 22A 22.000 | A | SORS 22A 22.000-A-L | Bent: 1; Zóna: ELMU; Sr: 17.257; Sx: -1.45; Ir: 0; Ix: 0; Yr: 0; Yx: 0; Gz: 0; Bz: 0 | [8 empty] | NUCLEAR
SORS 22B 22.000 | B | SORS 22B 22.000-B-L | Bent: 1; Zóna: ELMU; Sr: 19.162; Sx: -0.918; Ir: 0; Ix: 0; Yr: 0; Yx: 0; Gz: 0; Bz: 0 | [8 empty] | NUCLEAR
SORS 22C 22.000 | C | SORS 22C 22.000-C-L | Bent: 1; Zóna: ELMU; Sr: 0; Sx: 0; Ir: 0; Ix: 0; Yr: 0; Yx: 0; Gz: 0; Bz: 0 | [8 empty] | NUCLEAR
STAR 221 22.000 | 1 | STAR 221 22.000-1-L | Bent: 1; Zóna: EMASZ; Sr: 16.61; Sx: -0.196; Ir: 0; Ix: 0; Yr: 0; Yx: 0; Gz: 0; Bz: 0 | [8 empty] | NUCLEAR
STAR 222 22.000 | 2 | STAR 222 22.000-2-L | Bent: 1; Zóna: EMASZ; Sr: 0; Sx: 0; Ir: 0; Ix: 0; Yr: 0; Yx: 0; Gz: 0; Bz: 0 | [8 empty] | NUCLEAR
SUME 22A 22.000 | A | SUME 22A 22.000-A-L | Bent: 1; Zóna: EDASZ; Sr: 3.94; Sx: 0.23; Ir: 0; Ix: 0; Yr: 0; Yx: 0; Gz: 0; Bz: 0 | [8 empty] | NUCLEAR
SUME 22A 22.000 | K | SUME 22A 22.000-K-L | Bent: 1; Zóna: EDASZ KO; Sr: 0; Sx: 0; Ir: 0; Ix: 0; Yr: 0; Yx: 0; Gz: 0; Bz: 0 | [8 empty] | NUCLEAR
SUME 22B 22.000 | B | SUME 22B 22.000-B-L | Bent: 1; Zóna: EDASZ; Sr: 0; Sx: 0; Ir: 0; Ix: 0; Yr: 0; Yx: 0; Gz: 0; Bz: 0 | [8 empty] | NUCLEAR
SZAJM25A 25.000 | MA | SZAJM25A 25.000-MA-L | Bent: 1; Zóna: TITASZ; Sr: 1.5644; Sx: 1.1469; Ir: 0; Ix: 0; Yr: 0; Yx: 0; Gz: 0; Bz: 0 | [8 empty] | NUCLEAR
SZAJM25B 25.000 | MB | SZAJM25B 25.000-MB-L | Bent: 1; Zóna: TITASZ; Sr: 1.5644; Sx: 1.1469; Ir: 0; Ix: 0; Yr: 0; Yx: 0; Gz: 0; Bz: 0 | [8 empty] | NUCLEAR
SZARV221 22.000 | 1 | SZARV221 22.000-1-L | Bent: 1; Zóna: TITASZ; Sr: 0; Sx: 0; Ir: 0; Ix: 0; Yr: 0; Yx: 0; Gz: 0; Bz: 0 | [8 empty] | NUCLEAR
SZARV222 22.000 | 2 | SZARV222 22.000-2-L | Bent: 1; Zóna: TITASZ; Sr: 4.3362; Sx: 1.0215; Ir: 0; Ix: 0; Yr: 0; Yx: 0; Gz: 0; Bz: 0 | [8 empty] | NUCLEAR
SZARV222 22.000 | K | SZARV222 22.000-K-L | Bent: 1; Zóna: TITASZ KO; Sr: 0; Sx: -2.4; Ir: 0; Ix: 0; Yr: 0; Yx: 0; Gz: 0; Bz: 0 | [8 empty] | NUCLEAR
SZBA 221 22.000 | 1 | SZBA 221 22.000-1-L | Bent: 1; Zóna: EDASZ; Sr: 8.1; Sx: 0; Ir: 0; Ix: 0; Yr: 0; Yx: 0; Gz: 0; Bz: 0 | [8 empty] | NUCLEAR
SZBA 221 22.000 | K | SZBA 221 22.000-K-L | Bent: 1; Zóna: EDASZ KO; Sr: 0; Sx: -2.4; Ir: 0; Ix: 0; Yr: 0; Yx: 0; Gz: 0; Bz: 0 | [8 empty] | NUCLEAR
SZBA 222 22.000 | 2 | SZBA 222 22.000-2-L | Bent: 1; Zóna: EDASZ; Sr: 8.23; Sx: 0; Ir: 0; Ix: 0; Yr: 0; Yx: 0; Gz: 0; Bz: 0 | [8 empty] | NUCLEAR
SZBA 25A 25.000 | MA | SZBA 25A 25.000-MA-L | Bent: 1; Zóna: EDASZ; Sr: 1.97; Sx: -0.06; Ir: 0; Ix: 0; Yr: 0; Yx: 0; Gz: 0; Bz: 0 | [8 empty] | NUCLEAR
SZBA 25B 25.000 | MB | SZBA 25B 25.000-MB-L | Bent: 1; Zóna: EDASZ; Sr: 1.97; Sx: -0.06; Ir: 0; Ix: 0; Yr: 0; Yx: 0; Gz: 0; Bz: 0 | [8 empty] | NUCLEAR
SZEC 22 22.000 | 1 | SZEC 22 22.000-1-L | Bent: 1; Zóna: EMASZ; Sr: 7.492; Sx: 0; Ir: 0; Ix: 0; Yr: 0; Yx: 0; Gz: 0; Bz: 0 | [8 empty] | NUCLEAR
SZEH 221 22.000 | 1 | SZEH 221 22.000-1-L | Bent: 1; Zóna: DEDASZ; Sr: 4.71; Sx: -0.08; Ir: 0; Ix: 0; Yr: 0; Yx: 0; Gz: 0; Bz: 0 | [8 empty] | NUCLEAR
SZEH 221 22.000 | K | SZEH 221 22.000-K-L | Bent: 1; Zóna: DEDASZ KO; Sr: 0; Sx: 0; Ir: 0; Ix: 0; Yr: 0; Yx: 0; Gz: 0; Bz: 0 | [8 empty] | NUCLEAR
SZEH 222 22.000 | 2 | SZEH 222 22.000-2-L | Bent: 1; Zóna: DEDASZ; Sr: 0; Sx: 0; Ir: 0; Ix: 0; Yr: 0; Yx: 0; Gz: 0; Bz: 0 | [8 empty] | NUCLEAR
SZEH 25A 25.000 | MA | SZEH 25A 25.000-MA-L | Bent: 1; Zóna: DEDASZ; Sr: 0.68; Sx: 0.03; Ir: 0; Ix: 0; Yr: 0; Yx: 0; Gz: 0; Bz: 0 | [8 empty] | NUCLEAR
SZEH 25B 25.000 | MB | SZEH 25B 25.000-MB-L | Bent: 1; Zóna: DEDASZ; Sr: 0.68; Sx: 0.03; Ir: 0; Ix: 0; Yr: 0; Yx: 0; Gz: 0; Bz: 0 | [8 empty] | NUCLEAR
SZEHU221 22.000 | 1 | SZEHU221 22.000-1-L | Bent: 1; Zóna: DEDASZ; Sr: 9.33; Sx: 0.5; Ir: 0; Ix: 0; Yr: 0; Yx: 0; Gz: 0; Bz: 0 | [8 empty] | NUCLEAR
SZEHU222 22.000 | 2 | SZEHU222 22.000-2-L | Bent: 1; Zóna: DEDASZ; Sr: 8.28; Sx: 0.44; Ir: 0; Ix: 0; Yr: 0; Yx: 0; Gz: 0; Bz: 0 | [8 empty] | NUCLEAR
SZEK 22A 22.000 | A | SZEK 22A 22.000-A-L | Bent: 1; Zóna: DEDASZ; Sr: 5.72; Sx: -0.06; Ir: 0; Ix: 0; Yr: 0; Yx: 0; Gz: 0; Bz: 0 | [8 empty] | NUCLEAR
SZEK 22A 22.000 | K | SZEK 22A 22.000-K-L | Bent: 1; Zóna: DEDASZ KO; Sr: 0; Sx: 0; Ir: 0; Ix: 0; Yr: 0; Yx: 0; Gz: 0; Bz: 0 | [8 empty] | NUCLEAR
SZEK 22B 22.000 | B | SZEK 22B 22.000-B-L | Bent: 1; Zóna: DEDASZ; Sr: 4.94; Sx: -0.05; Ir: 0; Ix: 0; Yr: 0; Yx: 0; Gz: 0; Bz: 0 | [8 empty] | NUCLEAR
SZER 221 22.000 | 1 | SZER 221 22.000-1-L | Bent: 1; Zóna: EMASZ; Sr: 19.065; Sx: 0.32; Ir: 0; Ix: 0; Yr: 0; Yx: 0; Gz: 0; Bz: 0 | [8 empty] | NUCLEAR
SZER 222 22.000 | 2 | SZER 222 22.000-2-L | Bent: 1; Zóna: EMASZ; Sr: 0; Sx: 0; Ir: 0; Ix: 0; Yr: 0; Yx: 0; Gz: 0; Bz: 0 | [8 empty] | NUCLEAR
SZER 25A 25.000 | MA | SZER 25A 25.000-MA-L | Bent: 1; Zóna: EMASZ; Sr: 4.061; Sx: 1.323; Ir: 0; Ix: 0; Yr: 0; Yx: 0; Gz: 0; Bz: 0 | [8 empty] | NUCLEAR
SZER 25B 25.000 | MB | SZER 25B 25.000-MB-L | Bent: 1; Zóna: EMASZ; Sr: 0; Sx: 0; Ir: 0; Ix: 0; Yr: 0; Yx: 0; Gz: 0; Bz: 0 | [8 empty] | NUCLEAR
SZFD 221 22.000 | 1 | SZFD 221 22.000-1-L | Bent: 1; Zóna: EDASZ; Sr: 9.74; Sx: 0.79; Ir: 0; Ix: 0; Yr: 0; Yx: 0; Gz: 0; Bz: 0 | [8 empty] | NUCLEAR
SZFE 11A 11.000 | A | SZFE 11A 11.000-A-L | Bent: 1; Zóna: EDASZ; Sr: 5.46; Sx: 1; Ir: 0; Ix: 0; Yr: 0; Yx: 0; Gz: 0; Bz: 0 | [8 empty] | NUCLEAR
SZFE 11B 11.000 | B | SZFE 11B 11.000-B-L | Bent: 1; Zóna: EDASZ; Sr: 6.8; Sx: 1.25; Ir: 0; Ix: 0; Yr: 0; Yx: 0; Gz: 0; Bz: 0 | [8 empty] | NUCLEAR
SZFN 11A 11.000 | A | SZFN 11A 11.000-A-L | Bent: 1; Zóna: EDASZ; Sr: 0; Sx: 0; Ir: 0; Ix: 0; Yr: 0; Yx: 0; Gz: 0; Bz: 0 | [8 empty] | NUCLEAR
SZFN 11A 11.000 | K | SZFN 11A 11.000-K-L | Bent: 1; Zóna: EDASZ KO; Sr: 0; Sx: -2.4; Ir: 0; Ix: 0; Yr: 0; Yx: 0; Gz: 0; Bz: 0 | [8 empty] | NUCLEAR
SZFN 11B 11.000 | B | SZFN 11B 11.000-B-L | Bent: 1; Zóna: EDASZ; Sr: 5.05; Sx: -0.95; Ir: 0; Ix: 0; Yr: 0; Yx: 0; Gz: 0; Bz: 0 | [8 empty] | NUCLEAR
SZFV 221 22.000 | 1 | SZFV 221 22.000-1-L | Bent: 1; Zóna: EDASZ; Sr: 4.79; Sx: 0.15; Ir: 0; Ix: 0; Yr: 0; Yx: 0; Gz: 0; Bz: 0 | [8 empty] | NUCLEAR
SZFV 225 22.000 | 5 | SZFV 225 22.000-5-L | Bent: 1; Zóna: EDASZ; Sr: 4.79; Sx: 0.15; Ir: 0; Ix: 0; Yr: 0; Yx: 0; Gz: 0; Bz: 0 | [8 empty] | NUCLEAR
SZFV 35I 35.000 | 1 | SZFV 35I 35.000-1-L | Bent: 1; Zóna: EDASZ; Sr: 6.7; Sx: 0.35; Ir: 0; Ix: 0; Yr: 0; Yx: 0; Gz: 0; Bz: 0 | [8 empty] | NUCLEAR
SZFV 35V 35.000 | 5 | SZFV 35V 35.000-5-L | Bent: 1; Zóna: EDASZ; Sr: 0; Sx: 0; Ir: 0; Ix: 0; Yr: 0; Yx: 0; Gz: 0; Bz: 0 | [8 empty] | NUCLEAR
SZFV 62 6.0000 | 2 | SZFV 62 6.0000-2-L | Bent: 1; Zóna: EDASZ; Sr: 3.73; Sx: 1.21; Ir: 0; Ix: 0; Yr: 0; Yx: 0; Gz: 0; Bz: 0 | [8 empty] | NUCLEAR
SZFV 63 6.0000 | 3 | SZFV 63 6.0000-3-L | Bent: 1; Zóna: EDASZ; Sr: 0; Sx: 0; Ir: 0; Ix: 0; Yr: 0; Yx: 0; Gz: 0; Bz: 0 | [8 empty] | NUCLEAR
SZFV 64 6.0000 | 4 | SZFV 64 6.0000-4-L | Bent: 1; Zóna: EDASZ; Sr: 6.08; Sx: 1.97; Ir: 0; Ix: 0; Yr: 0; Yx: 0; Gz: 0; Bz: 0 | [8 empty] | NUCLEAR
SZGH 221 22.000 | 1 | SZGH 221 22.000-1-L | Bent: 1; Zóna: TITASZ; Sr: 9.2748; Sx: 1.7709; Ir: 0; Ix: 0; Yr: 0; Yx: 0; Gz: 0; Bz: 0 | [8 empty] | NUCLEAR
SZGH 221 22.000 | K | SZGH 221 22.000-K-L | Bent: 1; Zóna: TITASZ KO; Sr: 0; Sx: -2.4; Ir: 0; Ix: 0; Yr: 0; Yx: 0; Gz: 0; Bz: 0 | [8 empty] | NUCLEAR
SZGH 222 22.000 | 2 | SZGH 222 22.000-2-L | Bent: 1; Zóna: TITASZ; Sr: 0; Sx: 0; Ir: 0; Ix: 0; Yr: 0; Yx: 0; Gz: 0; Bz: 0 | [8 empty] | NUCLEAR
SZGO 22A 22.000 | A | SZGO 22A 22.000-A-L | Bent: 1; Zóna: EDASZ; Sr: 2.38; Sx: 0.17; Ir: 0; Ix: 0; Yr: 0; Yx: 0; Gz: 0; Bz: 0 | [8 empty] | NUCLEAR
SZGO 22A 22.000 | K | SZGO 22A 22.000-K-L | Bent: 1; Zóna: EDASZ KO; Sr: 0; Sx: 0; Ir: 0; Ix: 0; Yr: 0; Yx: 0; Gz: 0; Bz: 0 | [8 empty] | NUCLEAR
SZGO 22B 22.000 | B | SZGO 22B 22.000-B-L | Bent: 1; Zóna: EDASZ; Sr: 0.59; Sx: 0.04; Ir: 0; Ix: 0; Yr: 0; Yx: 0; Gz: 0; Bz: 0 | [8 empty] | NUCLEAR
SZIG 221 22.000 | 1 | SZIG 221 22.000-1-L | Bent: 1; Zóna: DEDASZ; Sr: 8.65; Sx: -0.11; Ir: 0; Ix: 0; Yr: 0; Yx: 0; Gz: 0; Bz: 0 | [8 empty] | NUCLEAR
SZIG 221 22.000 | K | SZIG 221 22.000-K-L | Bent: 1; Zóna: DEDASZ KO; Sr: 0; Sx: 0; Ir: 0; Ix: 0; Yr: 0; Yx: 0; Gz: 0; Bz: 0 | [8 empty] | NUCLEAR
SZIG 222 22.000 | 2 | SZIG 222 22.000-2-L | Bent: 1; Zóna: DEDASZ; Sr: 3.55; Sx: -0.04; Ir: 0; Ix: 0; Yr: 0; Yx: 0; Gz: 0; Bz: 0 | [8 empty] | NUCLEAR
SZIH 111 11.000 | 1 | SZIH 111 11.000-1-L | Bent: 1; Zóna: ELMU; Sr: 0; Sx: 0; Ir: 0; Ix: 0; Yr: 0; Yx: 0; Gz: 0; Bz: 0 | [8 empty] | NUCLEAR
SZIH 112 11.000 | 2 | SZIH 112 11.000-2-L | Bent: 1; Zóna: ELMU; Sr: 0.69; Sx: 0.155; Ir: 0; Ix: 0; Yr: 0; Yx: 0; Gz: 0; Bz: 0 | [8 empty] | NUCLEAR
SZIH 223 22.000 | 3 | SZIH 223 22.000-3-L | Bent: 1; Zóna: ELMU; Sr: 12.003; Sx: -1.473; Ir: 0; Ix: 0; Yr: 0; Yx: 0; Gz: 0; Bz: 0 | [8 empty] | NUCLEAR
SZIH 224 22.000 | 4 | SZIH 224 22.000-4-L | Bent: 1; Zóna: ELMU; Sr: 12.479; Sx: -1.295; Ir: 0; Ix: 0; Yr: 0; Yx: 0; Gz: 0; Bz: 0 | [8 empty] | NUCLEAR
SZLS 111 11.000 | 1 | SZLS 111 11.000-1-L | Bent: 1; Zóna: EDASZ; Sr: 0; Sx: 0; Ir: 0; Ix: 0; Yr: 0; Yx: 0; Gz: 0; Bz: 0 | [8 empty] | NUCLEAR
SZLS 112 11.000 | 2 | SZLS 112 11.000-2-L | Bent: 1; Zóna: EDASZ; Sr: 4.33; Sx: -0.23; Ir: 0; Ix: 0; Yr: 0; Yx: 0; Gz: 0; Bz: 0 | [8 empty] | NUCLEAR
SZLS 112 11.000 | K | SZLS 112 11.000-K-L | Bent: 1; Zóna: EDASZ KO; Sr: 0; Sx: 0; Ir: 0; Ix: 0; Yr: 0; Yx: 0; Gz: 0; Bz: 0 | [8 empty] | NUCLEAR
SZOD 221 22.000 | 1 | SZOD 221 22.000-1-L | Bent: 1; Zóna: ELMU; Sr: 14.462; Sx: -0.58; Ir: 0; Ix: 0; Yr: 0; Yx: 0; Gz: 0; Bz: 0 | [8 empty] | NUCLEAR
SZOD 222 22.000 | 2 | SZOD 222 22.000-2-L | Bent: 1; Zóna: ELMU; Sr: 3.644; Sx: -1.103; Ir: 0; Ix: 0; Yr: 0; Yx: 0; Gz: 0; Bz: 0 | [8 empty] | NUCLEAR
SZOL 221 22.000 | 1 | SZOL 221 22.000-1-L | Bent: 1; Zóna: TITASZ; Sr: 7.4871; Sx: 1.4898; Ir: 0; Ix: 0; Yr: 0; Yx: 0; Gz: 0; Bz: 0 | [8 empty] | NUCLEAR
SZOL 222 22.000 | 2 | SZOL 222 22.000-2-L | Bent: 1; Zóna: TITASZ; Sr: 7.4871; Sx: 1.4898; Ir: 0; Ix: 0; Yr: 0; Yx: 0; Gz: 0; Bz: 0 | [8 empty] | NUCLEAR
SZOLD111 11.000 | 1 | SZOLD111 11.000-1-L | Bent: 1; Zóna: TITASZ; Sr: 4.6704; Sx: 0.34597; Ir: 0; Ix: 0; Yr: 0; Yx: 0; Gz: 0; Bz: 0 | [8 empty] | NUCLEAR
SZOLD112 11.000 | 2 | SZOLD112 11.000-2-L | Bent: 1; Zóna: TITASZ; Sr: 0; Sx: 0; Ir: 0; Ix: 0; Yr: 0; Yx: 0; Gz: 0; Bz: 0 | [8 empty] | NUCLEAR
SZOLE111 11.000 | 1 | SZOLE111 11.000-1-L | Bent: 1; Zóna: TITASZ; Sr: 4.9616; Sx: 0.024467; Ir: 0; Ix: 0; Yr: 0; Yx: 0; Gz: 0; Bz: 0 | [8 empty] | NUCLEAR
SZOLE112 11.000 | 2 | SZOLE112 11.000-2-L | Bent: 1; Zóna: TITASZ; Sr: 0; Sx: 0; Ir: 0; Ix: 0; Yr: 0; Yx: 0; Gz: 0; Bz: 0 | [8 empty] | NUCLEAR
SZOLI221 22.000 | 1 | SZOLI221 22.000-1-L | Bent: 1; Zóna: TITASZ; Sr: 0; Sx: 0; Ir: 0; Ix: 0; Yr: 0; Yx: 0; Gz: 0; Bz: 0 | [8 empty] | NUCLEAR
SZOLI223 22.000 | 3 | SZOLI223 22.000-3-L | Bent: 1; Zóna: TITASZ; Sr: 16.019; Sx: 2.3732; Ir: 0; Ix: 0; Yr: 0; Yx: 0; Gz: 0; Bz: 0 | [8 empty] | NUCLEAR
SZOM 221 22.000 | 11 | SZOM 221 22.000-11-L | Bent: 1; Zóna: EDASZ; Sr: 0; Sx: 0; Ir: 0; Ix: 0; Yr: 0; Yx: 0; Gz: 0; Bz: 0 | [8 empty] | NUCLEAR
SZOM 221 22.000 | 12 | SZOM 221 22.000-12-L | Bent: 1; Zóna: EDASZ; Sr: 0; Sx: 0; Ir: 0; Ix: 0; Yr: 0; Yx: 0; Gz: 0; Bz: 0 | [8 empty] | NUCLEAR
SZOM 222 22.000 | 2 | SZOM 222 22.000-2-L | Bent: 1; Zóna: EDASZ; Sr: 12.42; Sx: 0.57; Ir: 0; Ix: 0; Yr: 0; Yx: 0; Gz: 0; Bz: 0 | [8 empty] | NUCLEAR
SZOM 222 22.000 | K | SZOM 222 22.000-K-L | Bent: 1; Zóna: EDASZ KO; Sr: 0; Sx: 0; Ir: 0; Ix: 0; Yr: 0; Yx: 0; Gz: 0; Bz: 0 | [8 empty] | NUCLEAR
SZOM 223 22.000 | 3 | SZOM 223 22.000-3-L | Bent: 1; Zóna: EDASZ; Sr: 10.37; Sx: 0.48; Ir: 0; Ix: 0; Yr: 0; Yx: 0; Gz: 0; Bz: 0 | [8 empty] | NUCLEAR
SZOM 25A 25.000 | MA | SZOM 25A 25.000-MA-L | Bent: 1; Zóna: EDASZ; Sr: 1.24; Sx: 0.31; Ir: 0; Ix: 0; Yr: 0; Yx: 0; Gz: 0; Bz: 0 | [8 empty] | NUCLEAR
SZOM 25B 25.000 | MB | SZOM 25B 25.000-MB-L | Bent: 1; Zóna: EDASZ; Sr: 1.24; Sx: 0.31; Ir: 0; Ix: 0; Yr: 0; Yx: 0; Gz: 0; Bz: 0 | [8 empty] | NUCLEAR
TABG 223 22.000 | 3 | TABG 223 22.000-3-L | Bent: 1; Zóna: EDASZ; Sr: 1.67; Sx: -0.62; Ir: 0; Ix: 0; Yr: 0; Yx: 0; Gz: 0; Bz: 0 | [8 empty] | NUCLEAR
TABG 223 22.000 | K | TABG 223 22.000-K-L | Bent: 1; Zóna: EDASZ KO; Sr: 0; Sx: -2.4; Ir: 0; Ix: 0; Yr: 0; Yx: 0; Gz: 0; Bz: 0 | [8 empty] | NUCLEAR
TABG 224 22.000 | 4 | TABG 224 22.000-4-L | Bent: 1; Zóna: EDASZ; Sr: 4.1; Sx: -1.52; Ir: 0; Ix: 0; Yr: 0; Yx: 0; Gz: 0; Bz: 0 | [8 empty] | NUCLEAR
TABM 25A 25.000 | MA | TABM 25A 25.000-MA-L | Bent: 1; Zóna: EDASZ; Sr: 3.35; Sx: 0.66; Ir: 0; Ix: 0; Yr: 0; Yx: 0; Gz: 0; Bz: 0 | [8 empty] | NUCLEAR
TABM 25B 25.000 | MB | TABM 25B 25.000-MB-L | Bent: 1; Zóna: EDASZ; Sr: 0; Sx: 0; Ir: 0; Ix: 0; Yr: 0; Yx: 0; Gz: 0; Bz: 0 | [8 empty] | NUCLEAR
TAMS 221 22.000 | 1 | TAMS 221 22.000-1-L | Bent: 1; Zóna: DEDASZ; Sr: 5.86; Sx: -0.39; Ir: 0; Ix: 0; Yr: 0; Yx: 0; Gz: 0; Bz: 0 | [8 empty] | NUCLEAR
TAMS 221 22.000 | K | TAMS 221 22.000-K-L | Bent: 1; Zóna: DEDASZ KO; Sr: 0; Sx: 0; Ir: 0; Ix: 0; Yr: 0; Yx: 0; Gz: 0; Bz: 0 | [8 empty] | NUCLEAR
TAMS 222 22.000 | 2 | TAMS 222 22.000-2-L | Bent: 1; Zóna: DEDASZ; Sr: 0; Sx: 0; Ir: 0; Ix: 0; Yr: 0; Yx: 0; Gz: 0; Bz: 0 | [8 empty] | NUCLEAR
TAPO 22A 22.000 | A | TAPO 22A 22.000-A-L | Bent: 1; Zóna: EDASZ; Sr: 9.18; Sx: 0; Ir: 0; Ix: 0; Yr: 0; Yx: 0; Gz: 0; Bz: 0 | [8 empty] | NUCLEAR
TAPO 22B 22.000 | B | TAPO 22B 22.000-B-L | Bent: 1; Zóna: EDASZ; Sr: 0; Sx: 0; Ir: 0; Ix: 0; Yr: 0; Yx: 0; Gz: 0; Bz: 0 | [8 empty] | NUCLEAR
TATA 221 22.000 | 1 | TATA 221 22.000-1-L | Bent: 1; Zóna: EDASZ; Sr: 4.35; Sx: -0.64; Ir: 0; Ix: 0; Yr: 0; Yx: 0; Gz: 0; Bz: 0 | [8 empty] | NUCLEAR
TATA 221 22.000 | K | TATA 221 22.000-K-L | Bent: 1; Zóna: EDASZ KO; Sr: 0; Sx: -2.4; Ir: 0; Ix: 0; Yr: 0; Yx: 0; Gz: 0; Bz: 0 | [8 empty] | NUCLEAR
TATA 222 22.000 | 2 | TATA 222 22.000-2-L | Bent: 1; Zóna: EDASZ; Sr: 4.74; Sx: -0.7; Ir: 0; Ix: 0; Yr: 0; Yx: 0; Gz: 0; Bz: 0 | [8 empty] | NUCLEAR
TBIP 221 22.000 | 1 | TBIP 221 22.000-1-L | Bent: 1; Zóna: EDASZ; Sr: 19.1; Sx: 2.36; Ir: 0; Ix: 0; Yr: 0; Yx: 0; Gz: 0; Bz: 0 | [8 empty] | NUCLEAR
TBIP 222 22.000 | 2 | TBIP 222 22.000-2-L | Bent: 1; Zóna: EDASZ; Sr: 0; Sx: 0; Ir: 0; Ix: 0; Yr: 0; Yx: 0; Gz: 0; Bz: 0 | [8 empty] | NUCLEAR
TET 221 22.000 | 1 | TET 221 22.000-1-L | Bent: 1; Zóna: EDASZ; Sr: 2.56; Sx: 0; Ir: 0; Ix: 0; Yr: 0; Yx: 0; Gz: 0; Bz: 0 | [8 empty] | NUCLEAR
TET 221 22.000 | K | TET 221 22.000-K-L | Bent: 1; Zóna: EDASZ KO; Sr: 0; Sx: 0; Ir: 0; Ix: 0; Yr: 0; Yx: 0; Gz: 0; Bz: 0 | [8 empty] | NUCLEAR
THIN 61 6.0000 | 1 | THIN 61 6.0000-1-L | Bent: 1; Zóna: EMASZ; Sr: 0; Sx: 0; Ir: 0; Ix: 0; Yr: 0; Yx: 0; Gz: 0; Bz: 0 | [8 empty] | NUCLEAR
THIN 62 6.0000 | 2 | THIN 62 6.0000-2-L | Bent: 1; Zóna: EMASZ; Sr: 0; Sx: 0; Ir: 0; Ix: 0; Yr: 0; Yx: 0; Gz: 0; Bz: 0 | [8 empty] | NUCLEAR
TIFO3 61 6.0000 | 31 | TIFO3 61 6.0000-31-L | Bent: 1; Zóna: EMASZ; Sr: 0; Sx: 0; Ir: 0; Ix: 0; Yr: 0; Yx: 0; Gz: 0; Bz: 0 | [8 empty] | NUCLEAR
TIFO3 62 6.0000 | 32 | TIFO3 62 6.0000-32-L | Bent: 1; Zóna: EMASZ; Sr: 2.697; Sx: -0.901; Ir: 0; Ix: 0; Yr: 0; Yx: 0; Gz: 0; Bz: 0 | [8 empty] | NUCLEAR
TIFO4 61 6.0000 | 41 | TIFO4 61 6.0000-41-L | Bent: 1; Zóna: EMASZ; Sr: 0; Sx: 0; Ir: 0; Ix: 0; Yr: 0; Yx: 0; Gz: 0; Bz: 0 | [8 empty] | NUCLEAR
TIFO4 62 6.0000 | 42 | TIFO4 62 6.0000-42-L | Bent: 1; Zóna: EMASZ; Sr: 6.667; Sx: 0; Ir: 0; Ix: 0; Yr: 0; Yx: 0; Gz: 0; Bz: 0 | [8 empty] | NUCLEAR
TIKE 22A 22.000 | A | TIKE 22A 22.000-A-L | Bent: 1; Zóna: TITASZ; Sr: 0; Sx: 0; Ir: 0; Ix: 0; Yr: 0; Yx: 0; Gz: 0; Bz: 0 | [8 empty] | NUCLEAR
TIKE 22B 22.000 | B | TIKE 22B 22.000-B-L | Bent: 1; Zóna: TITASZ; Sr: 9.2118; Sx: 1.4656; Ir: 0; Ix: 0; Yr: 0; Yx: 0; Gz: 0; Bz: 0 | [8 empty] | NUCLEAR
TIKE 22B 22.000 | K | TIKE 22B 22.000-K-L | Bent: 1; Zóna: TITASZ KO; Sr: 0; Sx: -2.4; Ir: 0; Ix: 0; Yr: 0; Yx: 0; Gz: 0; Bz: 0 | [8 empty] | NUCLEAR
TIMF 111 11.000 | 1 | TIMF 111 11.000-1-L | Bent: 1; Zóna: EDASZ; Sr: 1.26; Sx: 0.18; Ir: 0; Ix: 0; Yr: 0; Yx: 0; Gz: 0; Bz: 0 | [8 empty] | NUCLEAR
TIMF 112 11.000 | 2 | TIMF 112 11.000-2-L | Bent: 1; Zóna: EDASZ; Sr: 0; Sx: 0; Ir: 0; Ix: 0; Yr: 0; Yx: 0; Gz: 0; Bz: 0 | [8 empty] | NUCLEAR
TIORV221 22.000 | 1 | TIORV221 22.000-1-L | Bent: 1; Zóna: TITASZ; Sr: 4.3687; Sx: -0.17657; Ir: 0; Ix: 0; Yr: 0; Yx: 0; Gz: 0; Bz: 0 | [8 empty] | NUCLEAR
TIORV221 22.000 | K | TIORV221 22.000-K-L | Bent: 1; Zóna: TITASZ KO; Sr: 0; Sx: -1.2; Ir: 0; Ix: 0; Yr: 0; Yx: 0; Gz: 0; Bz: 0 | [8 empty] | NUCLEAR
TIORV222 22.000 | 2 | TIORV222 22.000-2-L | Bent: 1; Zóna: TITASZ; Sr: 0; Sx: 0; Ir: 0; Ix: 0; Yr: 0; Yx: 0; Gz: 0; Bz: 0 | [8 empty] | NUCLEAR
TLOK 22A 22.000 | A | TLOK 22A 22.000-A-L | Bent: 1; Zóna: TITASZ; Sr: 10.337; Sx: 1.8813; Ir: 0; Ix: 0; Yr: 0; Yx: 0; Gz: 0; Bz: 0 | [8 empty] | NUCLEAR
TPUS 221 22.000 | 1 | TPUS 221 22.000-1-L | Bent: 1; Zóna: TITASZ; Sr: 22.3768; Sx: 7.0011; Ir: 0; Ix: 0; Yr: 0; Yx: 0; Gz: 0; Bz: 0 | [8 empty] | NUCLEAR
TSZM 221 22.000 | 1 | TSZM 221 22.000-1-L | Bent: 1; Zóna: TITASZ; Sr: 0; Sx: 0; Ir: 0; Ix: 0; Yr: 0; Yx: 0; Gz: 0; Bz: 0 | [8 empty] | NUCLEAR
TSZM 222 22.000 | 2 | TSZM 222 22.000-2-L | Bent: 1; Zóna: TITASZ; Sr: 5.247; Sx: 1.2297; Ir: 0; Ix: 0; Yr: 0; Yx: 0; Gz: 0; Bz: 0 | [8 empty] | NUCLEAR
TSZM 222 22.000 | K | TSZM 222 22.000-K-L | Bent: 1; Zóna: TITASZ KO; Sr: 0; Sx: 0; Ir: 0; Ix: 0; Yr: 0; Yx: 0; Gz: 0; Bz: 0 | [8 empty] | NUCLEAR
TUJV 111 11.000 | 1 | TUJV 111 11.000-1-L | Bent: 1; Zóna: EMASZ; Sr: 4.895; Sx: 0; Ir: 0; Ix: 0; Yr: 0; Yx: 0; Gz: 0; Bz: 0 | [8 empty] | NUCLEAR
TUJV 112 11.000 | 2 | TUJV 112 11.000-2-L | Bent: 1; Zóna: EMASZ; Sr: 6.285; Sx: -0.205; Ir: 0; Ix: 0; Yr: 0; Yx: 0; Gz: 0; Bz: 0 | [8 empty] | NUCLEAR
TUJV 221 22.000 | 1 | TUJV 221 22.000-1-L | Bent: 1; Zóna: EMASZ; Sr: 10.015; Sx: -0.198; Ir: 0; Ix: 0; Yr: 0; Yx: 0; Gz: 0; Bz: 0 | [8 empty] | NUCLEAR
TUJV 222 22.000 | 2 | TUJV 222 22.000-2-L | Bent: 1; Zóna: EMASZ; Sr: 0; Sx: 0; Ir: 0; Ix: 0; Yr: 0; Yx: 0; Gz: 0; Bz: 0 | [8 empty] | NUCLEAR
TUJV 223 22.000 | 31 | TUJV 223 22.000-31-L | Bent: 1; Zóna: EMASZ; Sr: 0; Sx: 0; Ir: 0; Ix: 0; Yr: 0; Yx: 0; Gz: 0; Bz: 0 | [8 empty] | NUCLEAR
TUJV 223 22.000 | 32 | TUJV 223 22.000-32-L | Bent: 1; Zóna: EMASZ; Sr: 0; Sx: 0; Ir: 0; Ix: 0; Yr: 0; Yx: 0; Gz: 0; Bz: 0 | [8 empty] | NUCLEAR
TUZS 221 22.000 | 1 | TUZS 221 22.000-1-L | Bent: 1; Zóna: TITASZ; Sr: 0; Sx: 0; Ir: 0; Ix: 0; Yr: 0; Yx: 0; Gz: 0; Bz: 0 | [8 empty] | NUCLEAR
TUZS 222 22.000 | 2 | TUZS 222 22.000-2-L | Bent: 1; Zóna: TITASZ; Sr: 5.1581; Sx: 1.598; Ir: 0; Ix: 0; Yr: 0; Yx: 0; Gz: 0; Bz: 0 | [8 empty] | NUCLEAR
TVK1 60 6.0000 | 10 | TVK1 60 6.0000-10-L | Bent: 1; Zóna: EMASZ; Sr: 25.347; Sx: 4.49; Ir: 0; Ix: 0; Yr: 0; Yx: 0; Gz: 0; Bz: 0 | [8 empty] | NUCLEAR
TVK1 61 6.0000 | 11 | TVK1 61 6.0000-11-L | Bent: 1; Zóna: EMASZ; Sr: 13.011; Sx: 4.878; Ir: 0; Ix: 0; Yr: 0; Yx: 0; Gz: 0; Bz: 0 | [8 empty] | NUCLEAR
TVK1 62 6.0000 | 12 | TVK1 62 6.0000-12-L | Bent: 1; Zóna: EMASZ; Sr: 24.933; Sx: 7.049; Ir: 0; Ix: 0; Yr: 0; Yx: 0; Gz: 0; Bz: 0 | [8 empty] | NUCLEAR
TVK1 63 6.0000 | 13 | TVK1 63 6.0000-13-L | Bent: 1; Zóna: EMASZ; Sr: 10.602; Sx: 3.193; Ir: 0; Ix: 0; Yr: 0; Yx: 0; Gz: 0; Bz: 0 | [8 empty] | NUCLEAR
TVK2 60 6.0000 | 20 | TVK2 60 6.0000-20-L | Bent: 1; Zóna: EMASZ; Sr: 6.171; Sx: 2.324; Ir: 0; Ix: 0; Yr: 0; Yx: 0; Gz: 0; Bz: 0 | [8 empty] | NUCLEAR
TVK2 61 6.0000 | 21 | TVK2 61 6.0000-21-L | Bent: 1; Zóna: EMASZ; Sr: 0.342; Sx: 1.195; Ir: 0; Ix: 0; Yr: 0; Yx: 0; Gz: 0; Bz: 0 | [8 empty] | NUCLEAR
TVK2 62 6.0000 | 22 | TVK2 62 6.0000-22-L | Bent: 1; Zóna: EMASZ; Sr: 4.812; Sx: 1.716; Ir: 0; Ix: 0; Yr: 0; Yx: 0; Gz: 0; Bz: 0 | [8 empty] | NUCLEAR
TVK2 63 6.0000 | 23 | TVK2 63 6.0000-23-L | Bent: 1; Zóna: EMASZ; Sr: 0.077; Sx: 0.102; Ir: 0; Ix: 0; Yr: 0; Yx: 0; Gz: 0; Bz: 0 | [8 empty] | NUCLEAR
UJHA 221 22.000 | 2 | UJHA 221 22.000-2-L | Bent: 1; Zóna: ELMU; Sr: 7.337; Sx: 0.734; Ir: 0; Ix: 0; Yr: 0; Yx: 0; Gz: 0; Bz: 0 | [8 empty] | NUCLEAR
UJHA 222 22.000 | 1 | UJHA 222 22.000-1-L | Bent: 1; Zóna: ELMU; Sr: 0; Sx: 0; Ir: 0; Ix: 0; Yr: 0; Yx: 0; Gz: 0; Bz: 0 | [8 empty] | NUCLEAR
UJPE 111 11.000 | 1 | UJPE 111 11.000-1-L | Bent: 1; Zóna: ELMU; Sr: 0; Sx: 0; Ir: 0; Ix: 0; Yr: 0; Yx: 0; Gz: 0; Bz: 0 | [8 empty] | NUCLEAR
UJPE 112 11.000 | 2 | UJPE 112 11.000-2-L | Bent: 1; Zóna: ELMU; Sr: 11.699; Sx: -0.359; Ir: 0; Ix: 0; Yr: 0; Yx: 0; Gz: 0; Bz: 0 | [8 empty] | NUCLEAR
UJSZM25A 25.000 | MA | UJSZM25A 25.000-MA-L | Bent: 1; Zóna: TITASZ; Sr: 0.1072; Sx: 0.05616; Ir: 0; Ix: 0; Yr: 0; Yx: 0; Gz: 0; Bz: 0 | [8 empty] | NUCLEAR
UJSZM25B 25.000 | MB | UJSZM25B 25.000-MB-L | Bent: 1; Zóna: TITASZ; Sr: 0.1072; Sx: 0.05616; Ir: 0; Ix: 0; Yr: 0; Yx: 0; Gz: 0; Bz: 0 | [8 empty] | NUCLEAR
ULLO 221 22.000 | 1 | ULLO 221 22.000-1-L | Bent: 1; Zóna: ELMU; Sr: 10.861; Sx: -1.379; Ir: 0; Ix: 0; Yr: 0; Yx: 0; Gz: 0; Bz: 0 | [8 empty] | NUCLEAR
ULLO 222 22.000 | 2 | ULLO 222 22.000-2-L | Bent: 1; Zóna: ELMU; Sr: 11.814; Sx: -1.41; Ir: 0; Ix: 0; Yr: 0; Yx: 0; Gz: 0; Bz: 0 | [8 empty] | NUCLEAR
VAC 224 22.000 | 4 | VAC 224 22.000-4-L | Bent: 1; Zóna: ELMU; Sr: 17.999; Sx: 1.8; Ir: 0; Ix: 0; Yr: 0; Yx: 0; Gz: 0; Bz: 0 | [8 empty] | NUCLEAR
VAC 225 22.000 | 5 | VAC 225 22.000-5-L | Bent: 1; Zóna: ELMU; Sr: 0; Sx: 0; Ir: 0; Ix: 0; Yr: 0; Yx: 0; Gz: 0; Bz: 0 | [8 empty] | NUCLEAR
VAC 25A 25.000 | MA | VAC 25A 25.000-MA-L | Bent: 1; Zóna: ELMU; Sr: 0; Sx: 0; Ir: 0; Ix: 0; Yr: 0; Yx: 0; Gz: 0; Bz: 0 | [8 empty] | NUCLEAR
VAC 25B 25.000 | MB | VAC 25B 25.000-MB-L | Bent: 1; Zóna: ELMU; Sr: 0.1; Sx: 0; Ir: 0; Ix: 0; Yr: 0; Yx: 0; Gz: 0; Bz: 0 | [8 empty] | NUCLEAR
VAC 354 35.000 | 4 | VAC 354 35.000-4-L | Bent: 1; Zóna: ELMU; Sr: 8.307; Sx: 0.831; Ir: 0; Ix: 0; Yr: 0; Yx: 0; Gz: 0; Bz: 0 | [8 empty] | NUCLEAR
VAC 356 35.000 | 1 | VAC 356 35.000-1-L | Bent: 1; Zóna: ELMU; Sr: 0; Sx: 0; Ir: 0; Ix: 0; Yr: 0; Yx: 0; Gz: 0; Bz: 0 | [8 empty] | NUCLEAR
VARP 111 11.000 | 1 | VARP 111 11.000-1-L | Bent: 1; Zóna: EDASZ; Sr: 0; Sx: 0; Ir: 0; Ix: 0; Yr: 0; Yx: 0; Gz: 0; Bz: 0 | [8 empty] | NUCLEAR
VARP 112 11.000 | 2 | VARP 112 11.000-2-L | Bent: 1; Zóna: EDASZ; Sr: 2.68; Sx: -0.21; Ir: 0; Ix: 0; Yr: 0; Yx: 0; Gz: 0; Bz: 0 | [8 empty] | NUCLEAR
VARP 221 22.000 | 1 | VARP 221 22.000-1-L | Bent: 1; Zóna: EDASZ; Sr: 5.9; Sx: -0.36; Ir: 0; Ix: 0; Yr: 0; Yx: 0; Gz: 0; Bz: 0 | [8 empty] | NUCLEAR
VARP 222 22.000 | 2 | VARP 222 22.000-2-L | Bent: 1; Zóna: EDASZ; Sr: 0; Sx: 0; Ir: 0; Ix: 0; Yr: 0; Yx: 0; Gz: 0; Bz: 0 | [8 empty] | NUCLEAR
VECS 11B 11.000 | B | VECS 11B 11.000-B-L | Bent: 1; Zóna: ELMU; Sr: 6.11; Sx: 0.611; Ir: 0; Ix: 0; Yr: 0; Yx: 0; Gz: 0; Bz: 0 | [8 empty] | NUCLEAR
VECS 11C 11.000 | C | VECS 11C 11.000-C-L | Bent: 1; Zóna: ELMU; Sr: 0; Sx: 0; Ir: 0; Ix: 0; Yr: 0; Yx: 0; Gz: 0; Bz: 0 | [8 empty] | NUCLEAR
VECS 22A 22.000 | A | VECS 22A 22.000-A-L | Bent: 1; Zóna: ELMU; Sr: 12.227; Sx: 1.223; Ir: 0; Ix: 0; Yr: 0; Yx: 0; Gz: 0; Bz: 0 | [8 empty] | NUCLEAR
VEIK 111 11.000 | 1 | VEIK 111 11.000-1-L | Bent: 1; Zóna: ELMU; Sr: 0; Sx: 0; Ir: 0; Ix: 0; Yr: 0; Yx: 0; Gz: 0; Bz: 0 | [8 empty] | NUCLEAR
VEIK 112 11.000 | 2 | VEIK 112 11.000-2-L | Bent: 1; Zóna: ELMU; Sr: 0; Sx: 0; Ir: 0; Ix: 0; Yr: 0; Yx: 0; Gz: 0; Bz: 0 | [8 empty] | NUCLEAR
VERM 111 11.000 | 1 | VERM 111 11.000-1-L | Bent: 1; Zóna: ELMU; Sr: 6.724; Sx: -0.59; Ir: 0; Ix: 0; Yr: 0; Yx: 0; Gz: 0; Bz: 0 | [8 empty] | NUCLEAR
VERM 112 11.000 | 2 | VERM 112 11.000-2-L | Bent: 1; Zóna: ELMU; Sr: 7.713; Sx: -0.698; Ir: 0; Ix: 0; Yr: 0; Yx: 0; Gz: 0; Bz: 0 | [8 empty] | NUCLEAR
VESZ 221 22.000 | 1 | VESZ 221 22.000-1-L | Bent: 1; Zóna: EDASZ; Sr: 0; Sx: 0; Ir: 0; Ix: 0; Yr: 0; Yx: 0; Gz: 0; Bz: 0 | [8 empty] | NUCLEAR
VESZ 222 22.000 | 2 | VESZ 222 22.000-2-L | Bent: 1; Zóna: EDASZ; Sr: 9; Sx: -1.37; Ir: 0; Ix: 0; Yr: 0; Yx: 0; Gz: 0; Bz: 0 | [8 empty] | NUCLEAR
VESZ 222 22.000 | K | VESZ 222 22.000-K-L | Bent: 1; Zóna: EDASZ KO; Sr: 0; Sx: 0; Ir: 0; Ix: 0; Yr: 0; Yx: 0; Gz: 0; Bz: 0 | [8 empty] | NUCLEAR
VIRA 11A 11.000 | A | VIRA 11A 11.000-A-L | Bent: 1; Zóna: ELMU; Sr: 0; Sx: 0; Ir: 0; Ix: 0; Yr: 0; Yx: 0; Gz: 0; Bz: 0 | [8 empty] | NUCLEAR
VIRA 11B 11.000 | B | VIRA 11B 11.000-B-L | Bent: 1; Zóna: ELMU; Sr: 22.64; Sx: -4.16; Ir: 0; Ix: 0; Yr: 0; Yx: 0; Gz: 0; Bz: 0 | [8 empty] | NUCLEAR
VLIG 111 11.000 | 1 | VLIG 111 11.000-1-L | Bent: 1; Zóna: ELMU; Sr: 10.905; Sx: 0.18; Ir: 0; Ix: 0; Yr: 0; Yx: 0; Gz: 0; Bz: 0 | [8 empty] | NUCLEAR
VLIG 112 11.000 | 2 | VLIG 112 11.000-2-L | Bent: 1; Zóna: ELMU; Sr: 0; Sx: 0; Ir: 0; Ix: 0; Yr: 0; Yx: 0; Gz: 0; Bz: 0 | [8 empty] | NUCLEAR
VLIG 113 11.000 | 3 | VLIG 113 11.000-3-L | Bent: 1; Zóna: ELMU; Sr: 11.216; Sx: 0.989; Ir: 0; Ix: 0; Yr: 0; Yx: 0; Gz: 0; Bz: 0 | [8 empty] | NUCLEAR
VNAM 221 22.000 | 1 | VNAM 221 22.000-1-L | Bent: 1; Zóna: TITASZ; Sr: 0; Sx: 0; Ir: 0; Ix: 0; Yr: 0; Yx: 0; Gz: 0; Bz: 0 | [8 empty] | NUCLEAR
VNAM 222 22.000 | 2 | VNAM 222 22.000-2-L | Bent: 1; Zóna: TITASZ; Sr: 17.6127; Sx: 2.8466; Ir: 0; Ix: 0; Yr: 0; Yx: 0; Gz: 0; Bz: 0 | [8 empty] | NUCLEAR
VOGN 221 22.000 | 1 | VOGN 221 22.000-1-L | Bent: 1; Zóna: EDASZ; Sr: 0; Sx: 0; Ir: 0; Ix: 0; Yr: 0; Yx: 0; Gz: 0; Bz: 0 | [8 empty] | NUCLEAR
VOGN 222 22.000 | 2 | VOGN 222 22.000-2-L | Bent: 1; Zóna: EDASZ; Sr: 0.77; Sx: 0.02; Ir: 0; Ix: 0; Yr: 0; Yx: 0; Gz: 0; Bz: 0 | [8 empty] | NUCLEAR
VSZE 111 11.000 | 1 | VSZE 111 11.000-1-L | Bent: 1; Zóna: EDASZ; Sr: 3.45; Sx: 0; Ir: 0; Ix: 0; Yr: 0; Yx: 0; Gz: 0; Bz: 0 | [8 empty] | NUCLEAR
VSZE 112 11.000 | 2 | VSZE 112 11.000-2-L | Bent: 1; Zóna: EDASZ; Sr: 0; Sx: 0; Ir: 0; Ix: 0; Yr: 0; Yx: 0; Gz: 0; Bz: 0 | [8 empty] | NUCLEAR
VSZE 221 22.000 | 1 | VSZE 221 22.000-1-L | Bent: 1; Zóna: EDASZ; Sr: 8.18; Sx: 0.75; Ir: 0; Ix: 0; Yr: 0; Yx: 0; Gz: 0; Bz: 0 | [8 empty] | NUCLEAR
VSZE 221 22.000 | K | VSZE 221 22.000-K-L | Bent: 1; Zóna: EDASZ KO; Sr: 0; Sx: 0; Ir: 0; Ix: 0; Yr: 0; Yx: 0; Gz: 0; Bz: 0 | [8 empty] | NUCLEAR
VSZE 222 22.000 | 2 | VSZE 222 22.000-2-L | Bent: 1; Zóna: EDASZ; Sr: 0; Sx: 0; Ir: 0; Ix: 0; Yr: 0; Yx: 0; Gz: 0; Bz: 0 | [8 empty] | NUCLEAR
VSZE 25A 25.000 | MA | VSZE 25A 25.000-MA-L | Bent: 1; Zóna: EDASZ; Sr: 1.1; Sx: 0.4; Ir: 0; Ix: 0; Yr: 0; Yx: 0; Gz: 0; Bz: 0 | [8 empty] | NUCLEAR
VSZE 25B 25.000 | MB | VSZE 25B 25.000-MB-L | Bent: 1; Zóna: EDASZ; Sr: 1.1; Sx: 0.4; Ir: 0; Ix: 0; Yr: 0; Yx: 0; Gz: 0; Bz: 0 | [8 empty] | NUCLEAR
ZALA 221 22.000 | 1 | ZALA 221 22.000-1-L | Bent: 1; Zóna: EDASZ; Sr: 7.56; Sx: -1.08; Ir: 0; Ix: 0; Yr: 0; Yx: 0; Gz: 0; Bz: 0 | [8 empty] | NUCLEAR
ZALA 221 22.000 | K | ZALA 221 22.000-K-L | Bent: 1; Zóna: EDASZ KO; Sr: 0; Sx: -2.4; Ir: 0; Ix: 0; Yr: 0; Yx: 0; Gz: 0; Bz: 0 | [8 empty] | NUCLEAR
ZALA 222 22.000 | 2 | ZALA 222 22.000-2-L | Bent: 1; Zóna: EDASZ; Sr: 5.03; Sx: -0.72; Ir: 0; Ix: 0; Yr: 0; Yx: 0; Gz: 0; Bz: 0 | [8 empty] | NUCLEAR
ZALD 221 22.000 | 1 | ZALD 221 22.000-1-L | Bent: 1; Zóna: EDASZ; Sr: 2.94; Sx: -0.16; Ir: 0; Ix: 0; Yr: 0; Yx: 0; Gz: 0; Bz: 0 | [8 empty] | NUCLEAR
ZALD 221 22.000 | K | ZALD 221 22.000-K-L | Bent: 1; Zóna: EDASZ KO; Sr: 0; Sx: 0; Ir: 0; Ix: 0; Yr: 0; Yx: 0; Gz: 0; Bz: 0 | [8 empty] | NUCLEAR
ZALD 223 22.000 | 3 | ZALD 223 22.000-3-L | Bent: 1; Zóna: EDASZ; Sr: 1.74; Sx: -0.09; Ir: 0; Ix: 0; Yr: 0; Yx: 0; Gz: 0; Bz: 0 | [8 empty] | NUCLEAR
ZALD 25A 25.000 | MA | ZALD 25A 25.000-MA-L | Bent: 1; Zóna: EDASZ; Sr: 0.31; Sx: 0.04; Ir: 0; Ix: 0; Yr: 0; Yx: 0; Gz: 0; Bz: 0 | [8 empty] | NUCLEAR
ZALD 25B 25.000 | MB | ZALD 25B 25.000-MB-L | Bent: 1; Zóna: EDASZ; Sr: 0.31; Sx: 0.04; Ir: 0; Ix: 0; Yr: 0; Yx: 0; Gz: 0; Bz: 0 | [8 empty] | NUCLEAR
ZUGL 11A 11.000 | A | ZUGL 11A 11.000-A-L | Bent: 1; Zóna: ELMU; Sr: 16.768; Sx: -0.676; Ir: 0; Ix: 0; Yr: 0; Yx: 0; Gz: 0; Bz: 0 | [8 empty] | NUCLEAR
ZUGL 11B 11.000 | B | ZUGL 11B 11.000-B-L | Bent: 1; Zóna: ELMU; Sr: 0; Sx: 0; Ir: 0; Ix: 0; Yr: 0; Yx: 0; Gz: 0; Bz: 0 | [8 empty] | NUCLEAR
ZUGL 11C 11.000 | C | ZUGL 11C 11.000-C-L | Bent: 1; Zóna: ELMU; Sr: 15.733; Sx: -2.101; Ir: 0; Ix: 0; Yr: 0; Yx: 0; Gz: 0; Bz: 0 | [8 empty] | NUCLEAR
BMW 221 22.000 | 1 | BMW 221 22.000-1-L | Bent: 1; Zóna: TITASZ; Sr: 13.3348; Sx: 2.7077; Ir: 0; Ix: 0; Yr: 0; Yx: 0; Gz: 0; Bz: 0 | [8 empty] | NUCLEAR
BMW 222 22.000 | 2 | BMW 222 22.000-2-L | Bent: 1; Zóna: TITASZ; Sr: 13.3348; Sx: 2.7077; Ir: 0; Ix: 0; Yr: 0; Yx: 0; Gz: 0; Bz: 0 | [8 empty] | NUCLEAR
BMW 223 22.000 | 3 | BMW 223 22.000-3-L | Bent: 1; Zóna: TITASZ; Sr: 13.3348; Sx: 2.7077; Ir: 0; Ix: 0; Yr: 0; Yx: 0; Gz: 0; Bz: 0 | [8 empty] | NUCLEAR
DFOL 22P3 22.000 | P3 | DFOL 22P3 22.000-P3-L | Bent: 1; Zóna: DEDASZ; Sr: 18.77; Sx: 7.71; Ir: 0; Ix: 0; Yr: 0; Yx: 0; Gz: 0; Bz: 0 | [8 empty] | NUCLEAR
DOOS 221 22.000 | 1 | DOOS 221 22.000-1-L | Bent: 1; Zóna: EDASZ; Sr: 17.7; Sx: 3.85; Ir: 0; Ix: 0; Yr: 0; Yx: 0; Gz: 0; Bz: 0 | [8 empty] | NUCLEAR
DOOS 222 22.000 | 2 | DOOS 222 22.000-2-L | Bent: 1; Zóna: EDASZ; Sr: 36.53; Sx: 7.94; Ir: 0; Ix: 0; Yr: 0; Yx: 0; Gz: 0; Bz: 0 | [8 empty] | NUCLEAR
DOOS 223 22.000 | 3 | DOOS 223 22.000-3-L | Bent: 1; Zóna: EDASZ; Sr: 36.53; Sx: 7.94; Ir: 0; Ix: 0; Yr: 0; Yx: 0; Gz: 0; Bz: 0 | [8 empty] | NUCLEAR
EGES 222 22.000 | 2 | EGES 222 22.000-2-L | Bent: 1; Zóna: EMASZ; Sr: 4.649; Sx: 0.93; Ir: 0; Ix: 0; Yr: 0; Yx: 0; Gz: 0; Bz: 0 | [8 empty] | NUCLEAR
GODM 25A 25.000 | MA | GODM 25A 25.000-MA-L | Bent: 1; Zóna: ELMU; Sr: 2.542; Sx: 0.508; Ir: 0; Ix: 0; Yr: 0; Yx: 0; Gz: 0; Bz: 0 | [8 empty] | NUCLEAR
GODM 25B 25.000 | MB | GODM 25B 25.000-MB-L | Bent: 1; Zóna: ELMU; Sr: 0; Sx: 0; Ir: 0; Ix: 0; Yr: 0; Yx: 0; Gz: 0; Bz: 0 | [8 empty] | NUCLEAR
GYHAL 222 22.000 | 2 | GYHAL 222 22.000-2-L | Bent: 1; Zóna: EMASZ; Sr: 8.201; Sx: 0; Ir: 0; Ix: 0; Yr: 0; Yx: 0; Gz: 0; Bz: 0 | [8 empty] | NUCLEAR
LABA 222 22.000 | 2 | LABA 222 22.000-2-L | Bent: 1; Zóna: EDASZ; Sr: 5.22; Sx: 0.18; Ir: 0; Ix: 0; Yr: 0; Yx: 0; Gz: 0; Bz: 0 | [8 empty] | NUCLEAR
LACZ 112 11.000 | 2 | LACZ 112 11.000-2-L | Bent: 1; Zóna: ELMU; Sr: 0; Sx: 0; Ir: 0; Ix: 0; Yr: 0; Yx: 0; Gz: 0; Bz: 0 | [8 empty] | NUCLEAR
LEPS 221 22.000 | 1 | LEPS 221 22.000-1-L | Bent: 1; Zóna: EDASZ; Sr: 2.81; Sx: 0.61; Ir: 0; Ix: 0; Yr: 0; Yx: 0; Gz: 0; Bz: 0 | [8 empty] | NUCLEAR
LESH 221 22.000 | 1 | LESH 221 22.000-1-L | Bent: 1; Zóna: ELMU; Sr: 3.892; Sx: 0.389; Ir: 0; Ix: 0; Yr: 0; Yx: 0; Gz: 0; Bz: 0 | [8 empty] | NUCLEAR
MACS 221 22.000 | 1 | MACS 221 22.000-1-L | Bent: 1; Zóna: TITASZ; Sr: 12.5005; Sx: 2.5383; Ir: 0; Ix: 0; Yr: 0; Yx: 0; Gz: 0; Bz: 0 | [8 empty] | NUCLEAR
MACS 222 22.000 | 2 | MACS 222 22.000-2-L | Bent: 1; Zóna: TITASZ; Sr: 12.5005; Sx: 2.5383; Ir: 0; Ix: 0; Yr: 0; Yx: 0; Gz: 0; Bz: 0 | [8 empty] | NUCLEAR
MOVR 117 11.000 | 7 | MOVR 117 11.000-7-L | Bent: 1; Zóna: EDASZ; Sr: 0; Sx: 0; Ir: 0; Ix: 0; Yr: 0; Yx: 0; Gz: 0; Bz: 0 | [8 empty] | NUCLEAR
MOVR 227 22.000 | 7 | MOVR 227 22.000-7-L | Bent: 1; Zóna: EDASZ; Sr: 0; Sx: 0; Ir: 0; Ix: 0; Yr: 0; Yx: 0; Gz: 0; Bz: 0 | [8 empty] | NUCLEAR
MOZS 221 22.000 | 1 | MOZS 221 22.000-1-L | Bent: 1; Zóna: DEDASZ; Sr: 3.51; Sx: 0.76; Ir: 0; Ix: 0; Yr: 0; Yx: 0; Gz: 0; Bz: 0 | [8 empty] | NUCLEAR
NYBO 222 22.000 | 2 | NYBO 222 22.000-2-L | Bent: 1; Zóna: TITASZ; Sr: 5.0042; Sx: 1.3441; Ir: 0; Ix: 0; Yr: 0; Yx: 0; Gz: 0; Bz: 0 | [8 empty] | NUCLEAR
ORME 111 11.000 | 1 | ORME 111 11.000-1-L | Bent: 1; Zóna: ELMU; Sr: 7.646; Sx: 1.147; Ir: 0; Ix: 0; Yr: 0; Yx: 0; Gz: 0; Bz: 0 | [8 empty] | NUCLEAR
ORME 112 11.000 | 2 | ORME 112 11.000-2-L | Bent: 1; Zóna: ELMU; Sr: 0; Sx: 0; Ir: 0; Ix: 0; Yr: 0; Yx: 0; Gz: 0; Bz: 0 | [8 empty] | NUCLEAR
OTTE 221 22.000 | 1 | OTTE 221 22.000-1-L | Bent: 1; Zóna: EDASZ; Sr: 3.89; Sx: 0.06; Ir: 0; Ix: 0; Yr: 0; Yx: 0; Gz: 0; Bz: 0 | [8 empty] | NUCLEAR
PECL 221 22.000 | 1 | PECL 221 22.000-1-L | Bent: 1; Zóna: ELMU; Sr: 6.364; Sx: 0.636; Ir: 0; Ix: 0; Yr: 0; Yx: 0; Gz: 0; Bz: 0 | [8 empty] | NUCLEAR
REPC 221 22.000 | 1 | REPC 221 22.000-1-L | Bent: 1; Zóna: EDASZ; Sr: 5.48; Sx: 1.19; Ir: 0; Ix: 0; Yr: 0; Yx: 0; Gz: 0; Bz: 0 | [8 empty] | NUCLEAR
SAMS2 221 22.000 | 1 | SAMS2 221 22.000-1-L | Bent: 1; Zóna: ELMU; Sr: 46.167; Sx: 9.233; Ir: 0; Ix: 0; Yr: 0; Yx: 0; Gz: 0; Bz: 0 | [8 empty] | NUCLEAR
SAMS2 222 22.000 | 2 | SAMS2 222 22.000-2-L | Bent: 1; Zóna: ELMU; Sr: 46.167; Sx: 9.233; Ir: 0; Ix: 0; Yr: 0; Yx: 0; Gz: 0; Bz: 0 | [8 empty] | NUCLEAR
SZHE 111 11.000 | 1 | SZHE 111 11.000-1-L | Bent: 1; Zóna: EDASZ; Sr: 2.35; Sx: 0.51; Ir: 0; Ix: 0; Yr: 0; Yx: 0; Gz: 0; Bz: 0 | [8 empty] | NUCLEAR
SZHE 112 11.000 | 2 | SZHE 112 11.000-2-L | Bent: 1; Zóna: EDASZ; Sr: 2.35; Sx: 0.51; Ir: 0; Ix: 0; Yr: 0; Yx: 0; Gz: 0; Bz: 0 | [8 empty] | NUCLEAR
SZHE 221 22.000 | 1 | SZHE 221 22.000-1-L | Bent: 1; Zóna: EDASZ; Sr: 1.94; Sx: 0.42; Ir: 0; Ix: 0; Yr: 0; Yx: 0; Gz: 0; Bz: 0 | [8 empty] | NUCLEAR
SZHE 222 22.000 | 2 | SZHE 222 22.000-2-L | Bent: 1; Zóna: EDASZ; Sr: 1.94; Sx: 0.42; Ir: 0; Ix: 0; Yr: 0; Yx: 0; Gz: 0; Bz: 0 | [8 empty] | NUCLEAR
VECS 22D 22.000 | D | VECS 22D 22.000-D-L | Bent: 1; Zóna: ELMU; Sr: 0; Sx: 0; Ir: 0; Ix: 0; Yr: 0; Yx: 0; Gz: 0; Bz: 0 | [8 empty] | NUCLEAR
VEVA 221 22.000 | 1 | VEVA 221 22.000-1-L | Bent: 1; Zóna: EDASZ; Sr: 4.12; Sx: 0.89; Ir: 0; Ix: 0; Yr: 0; Yx: 0; Gz: 0; Bz: 0 | [8 empty] | NUCLEAR
VEVA 222 22.000 | 2 | VEVA 222 22.000-2-L | Bent: 1; Zóna: EDASZ; Sr: 0; Sx: 0; Ir: 0; Ix: 0; Yr: 0; Yx: 0; Gz: 0; Bz: 0 | [8 empty] | NUCLEAR
VIZA 111 11.000 | 1 | VIZA 111 11.000-1-L | Bent: 1; Zóna: ELMU; Sr: 9.823; Sx: 1.473; Ir: 0; Ix: 0; Yr: 0; Yx: 0; Gz: 0; Bz: 0 | [8 empty] | NUCLEAR
VIZA 112 11.000 | 2 | VIZA 112 11.000-2-L | Bent: 1; Zóna: ELMU; Sr: 0; Sx: 0; Ir: 0; Ix: 0; Yr: 0; Yx: 0; Gz: 0; Bz: 0 | [8 empty] | NUCLEAR
ZGRO 221 22.000 | 1 | ZGRO 221 22.000-1-L | Bent: 1; Zóna: EDASZ; Sr: 2.66; Sx: 0.58; Ir: 0; Ix: 0; Yr: 0; Yx: 0; Gz: 0; Bz: 0 | [8 empty] | NUCLEAR
ZIRC 221 22.000 | 1 | ZIRC 221 22.000-1-L | Bent: 1; Zóna: EDASZ; Sr: 4.33; Sx: 0.94; Ir: 0; Ix: 0; Yr: 0; Yx: 0; Gz: 0; Bz: 0 | [8 empty] | NUCLEAR
FZSO PV 22.000 | P1 | FZSO PV 22.000-P1-L | Bent: 0; Zóna: MAVIR; Sr: 0; Sx: 0; Ir: 0; Ix: 0; Yr: 0; Yx: 0; Gz: 0; Bz: 0 | [8 empty] | NUCLEAR
GYIP 223 22.000 | 3 | GYIP 223 22.000-3-L | Bent: 1; Zóna: EDASZ; Sr: 4.79; Sx: 0.77; Ir: 0; Ix: 0; Yr: 0; Yx: 0; Gz: 0; Bz: 0 | [8 empty] | NUCLEAR
TORAY221 22.000 | 1 | TORAY221 22.000-1-L | Bent: 1; Zóna: EDASZ; Sr: 10.43; Sx: -1.91; Ir: 0; Ix: 0; Yr: 0; Yx: 0; Gz: 0; Bz: 0 | [8 empty] | NUCLEAR
LITR PV 120.00 | P1 | LITR PV 120.00-P1-L | Bent: 0; Zóna: MAVIR; Sr: 0; Sx: 0; Ir: 0; Ix: 0; Yr: 0; Yx: 0; Gz: 0; Bz: 0 | [8 empty] | NUCLEAR
MECS PV 120.00 | P1 | MECS PV 120.00-P1-L | Bent: 0; Zóna: MAVIR; Sr: 0; Sx: 0; Ir: 0; Ix: 0; Yr: 0; Yx: 0; Gz: 0; Bz: 0 | [8 empty] | NUCLEAR
OROE PV 120.00 | P1 | OROE PV 120.00-P1-L | Bent: 0; Zóna: MAVIR; Sr: 0; Sx: 0; Ir: 0; Ix: 0; Yr: 0; Yx: 0; Gz: 0; Bz: 0 | [8 empty] | NUCLEAR
SAFA PV 120.00 | P1 | SAFA PV 120.00-P1-L | Bent: 0; Zóna: MAVIR; Sr: 0; Sx: 0; Ir: 0; Ix: 0; Yr: 0; Yx: 0; Gz: 0; Bz: 0 | [8 empty] | NUCLEAR
SAJI PV 120.00 | P1 | SAJI PV 120.00-P1-L | Bent: 0; Zóna: MAVIR; Sr: 0; Sx: 0; Ir: 0; Ix: 0; Yr: 0; Yx: 0; Gz: 0; Bz: 0 | [8 empty] | NUCLEAR
SAJO PV 220.00 | P1 | SAJO PV 220.00-P1-L | Bent: 0; Zóna: MAVIR; Sr: 0; Sx: 0; Ir: 0; Ix: 0; Yr: 0; Yx: 0; Gz: 0; Bz: 0 | [8 empty] | NUCLEAR
SZOL PV 120.00 | P1 | SZOL PV 120.00-P1-L | Bent: 0; Zóna: MAVIR; Sr: 0; Sx: 0; Ir: 0; Ix: 0; Yr: 0; Yx: 0; Gz: 0; Bz: 0 | [8 empty] | NUCLEAR
DDELN221 22.000 | 1 | DDELN221 22.000-1-L | Bent: 1; Zóna: TITASZ; Sr: 7.5009; Sx: 1.5231; Ir: 0; Ix: 0; Yr: 0; Yx: 0; Gz: 0; Bz: 0 | [8 empty] | NUCLEAR
DIOS 22C 22.000 | C | DIOS 22C 22.000-C-L | Bent: 1; Zóna: ELMU; Sr: 0; Sx: 0; Ir: 0; Ix: 0; Yr: 0; Yx: 0; Gz: 0; Bz: 0 | [8 empty] | NUCLEAR
DUVI 111 11.000 | 1 | DUVI 111 11.000-1-L | Bent: 1; Zóna: ELMU; Sr: 4.781; Sx: 0.717; Ir: 0; Ix: 0; Yr: 0; Yx: 0; Gz: 0; Bz: 0 | [8 empty] | NUCLEAR
EGIP 221 22.000 | 1 | EGIP 221 22.000-1-L | Bent: 1; Zóna: EMASZ; Sr: 22.275; Sx: 4.455; Ir: 0; Ix: 0; Yr: 0; Yx: 0; Gz: 0; Bz: 0 | [8 empty] | NUCLEAR
EGIP 222 22.000 | 2 | EGIP 222 22.000-2-L | Bent: 1; Zóna: EMASZ; Sr: 0; Sx: 0; Ir: 0; Ix: 0; Yr: 0; Yx: 0; Gz: 0; Bz: 0 | [8 empty] | NUCLEAR
GARA 111 11.000 | 1 | GARA 111 11.000-1-L | Bent: 1; Zóna: ELMU; Sr: 13.664; Sx: 2.05; Ir: 0; Ix: 0; Yr: 0; Yx: 0; Gz: 0; Bz: 0 | [8 empty] | NUCLEAR
GARA 112 11.000 | 2 | GARA 112 11.000-2-L | Bent: 1; Zóna: ELMU; Sr: 0; Sx: 0; Ir: 0; Ix: 0; Yr: 0; Yx: 0; Gz: 0; Bz: 0 | [8 empty] | NUCLEAR
JFSZ 221 22.000 | 1 | JFSZ 221 22.000-1-L | Bent: 1; Zóna: EMASZ; Sr: 5.933; Sx: 0.593; Ir: 0; Ix: 0; Yr: 0; Yx: 0; Gz: 0; Bz: 0 | [8 empty] | NUCLEAR
JFSZ 222 22.000 | 2 | JFSZ 222 22.000-2-L | Bent: 1; Zóna: EMASZ; Sr: 0; Sx: 0; Ir: 0; Ix: 0; Yr: 0; Yx: 0; Gz: 0; Bz: 0 | [8 empty] | NUCLEAR
KOBA 11B 11.000 | B | KOBA 11B 11.000-B-L | Bent: 1; Zóna: ELMU; Sr: 0; Sx: 0; Ir: 0; Ix: 0; Yr: 0; Yx: 0; Gz: 0; Bz: 0 | [8 empty] | NUCLEAR
MAKL 221 22.000 | 1 | MAKL 221 22.000-1-L | Bent: 1; Zóna: EMASZ; Sr: 3.982; Sx: 0.398; Ir: 0; Ix: 0; Yr: 0; Yx: 0; Gz: 0; Bz: 0 | [8 empty] | NUCLEAR
SZIK 221 22.000 | 1 | SZIK 221 22.000-1-L | Bent: 1; Zóna: EMASZ; Sr: 7.413; Sx: 0.741; Ir: 0; Ix: 0; Yr: 0; Yx: 0; Gz: 0; Bz: 0 | [8 empty] | NUCLEAR
SZIK 222 22.000 | 2 | SZIK 222 22.000-2-L | Bent: 1; Zóna: EMASZ; Sr: 0; Sx: 0; Ir: 0; Ix: 0; Yr: 0; Yx: 0; Gz: 0; Bz: 0 | [8 empty] | NUCLEAR
BUJV 222 22.000 | 2 | BUJV 222 22.000-2-L | Bent: 1; Zóna: TITASZ; Sr: 0; Sx: 0; Ir: 0; Ix: 0; Yr: 0; Yx: 0; Gz: 0; Bz: 0 | [8 empty] | NUCLEAR
EGES 221 22.000 | 1 | EGES 221 22.000-1-L | Bent: 1; Zóna: EMASZ; Sr: 0; Sx: 0; Ir: 0; Ix: 0; Yr: 0; Yx: 0; Gz: 0; Bz: 0 | [8 empty] | NUCLEAR
ILLA 111 11.000 | 1 | ILLA 111 11.000-1-L | Bent: 1; Zóna: ELMU; Sr: 3.71; Sx: 0.557; Ir: 0; Ix: 0; Yr: 0; Yx: 0; Gz: 0; Bz: 0 | [8 empty] | NUCLEAR
ILLA 112 11.000 | 2 | ILLA 112 11.000-2-L | Bent: 1; Zóna: ELMU; Sr: 0; Sx: 0; Ir: 0; Ix: 0; Yr: 0; Yx: 0; Gz: 0; Bz: 0 | [8 empty] | NUCLEAR
KAFUM22A 22.000 | A | KAFUM22A 22.000-A-L | Bent: 1; Zóna: DEDASZ; Sr: 0; Sx: 0; Ir: 0; Ix: 0; Yr: 0; Yx: 0; Gz: 0; Bz: 0 | [8 empty] | NUCLEAR
KAFUM22C 22.000 | C | KAFUM22C 22.000-C-L | Bent: 1; Zóna: DEDASZ; Sr: 4.14; Sx: 0.9; Ir: 0; Ix: 0; Yr: 0; Yx: 0; Gz: 0; Bz: 0 | [8 empty] | NUCLEAR
PAPA 223 22.000 | 3 | PAPA 223 22.000-3-L | Bent: 1; Zóna: EDASZ; Sr: 3.38; Sx: -0.34; Ir: 0; Ix: 0; Yr: 0; Yx: 0; Gz: 0; Bz: 0 | [8 empty] | NUCLEAR
PASZ 221 22.000 | 1 | PASZ 221 22.000-1-L | Bent: 1; Zóna: EMASZ; Sr: 4.344; Sx: 0.434; Ir: 0; Ix: 0; Yr: 0; Yx: 0; Gz: 0; Bz: 0 | [8 empty] | NUCLEAR
TAB 221 22.000 | 1 | TAB 221 22.000-1-L | Bent: 1; Zóna: DEDASZ; Sr: 4.12; Sx: 0.9; Ir: 0; Ix: 0; Yr: 0; Yx: 0; Gz: 0; Bz: 0 | [8 empty] | NUCLEAR
VESZ 111 11.000 | 1 | VESZ 111 11.000-1-L | Bent: 1; Zóna: EDASZ; Sr: 0; Sx: 0; Ir: 0; Ix: 0; Yr: 0; Yx: 0; Gz: 0; Bz: 0 | [8 empty] | NUCLEAR
VESZ 112 11.000 | 2 | VESZ 112 11.000-2-L | Bent: 1; Zóna: EDASZ; Sr: 3.11; Sx: 0; Ir: 0; Ix: 0; Yr: 0; Yx: 0; Gz: 0; Bz: 0 | [8 empty] | NUCLEAR
WEST 111 11.000 | 1 | WEST 111 11.000-1-L | Bent: 1; Zóna: ELMU; Sr: 6.465; Sx: 0.97; Ir: 0; Ix: 0; Yr: 0; Yx: 0; Gz: 0; Bz: 0 | [8 empty] | NUCLEAR
WEST 112 11.000 | 2 | WEST 112 11.000-2-L | Bent: 1; Zóna: ELMU; Sr: 0; Sx: 0; Ir: 0; Ix: 0; Yr: 0; Yx: 0; Gz: 0; Bz: 0 | [8 empty] | NUCLEAR
GYHAL 221 22.000 | 1 | GYHAL 221 22.000-1-L | Bent: 1; Zóna: EMASZ; Sr: 0; Sx: 0; Ir: 0; Ix: 0; Yr: 0; Yx: 0; Gz: 0; Bz: 0 | [8 empty] | NUCLEAR
PECL 222 22.000 | 2 | PECL 222 22.000-2-L | Bent: 1; Zóna: ELMU; Sr: 0; Sx: 0; Ir: 0; Ix: 0; Yr: 0; Yx: 0; Gz: 0; Bz: 0 | [8 empty] | NUCLEAR
SULY 221 22.000 | 1 | SULY 221 22.000-1-L | Bent: 1; Zóna: EMASZ; Sr: 18.215; Sx: 1.822; Ir: 0; Ix: 0; Yr: 0; Yx: 0; Gz: 0; Bz: 0 | [8 empty] | NUCLEAR
SULY 222 22.000 | 2 | SULY 222 22.000-2-L | Bent: 1; Zóna: EMASZ; Sr: 0; Sx: 0; Ir: 0; Ix: 0; Yr: 0; Yx: 0; Gz: 0; Bz: 0 | [8 empty] | NUCLEAR
TAHI 112 11.000 | 2 | TAHI 112 11.000-2-L | Bent: 1; Zóna: ELMU; Sr: 10.379; Sx: 1.557; Ir: 0; Ix: 0; Yr: 0; Yx: 0; Gz: 0; Bz: 0 | [8 empty] | NUCLEAR
VERS 221 22.000 | 1 | VERS 221 22.000-1-L | Bent: 1; Zóna: ELMU; Sr: 4.7; Sx: 0.47; Ir: 0; Ix: 0; Yr: 0; Yx: 0; Gz: 0; Bz: 0 | [8 empty] | NUCLEAR
VERS 222 22.000 | 2 | VERS 222 22.000-2-L | Bent: 1; Zóna: ELMU; Sr: 0; Sx: 0; Ir: 0; Ix: 0; Yr: 0; Yx: 0; Gz: 0; Bz: 0 | [8 empty] | NUCLEAR
GYME 221 22.000 | 1 | GYME 221 22.000-1-L | Bent: 1; Zóna: EDASZ; Sr: 3.75; Sx: 0.06; Ir: 0; Ix: 0; Yr: 0; Yx: 0; Gz: 0; Bz: 0 | [8 empty] | NUCLEAR
NYUF 353 35.000 | 3 | NYUF 353 35.000-3-L | Bent: 1; Zóna: EDASZ; Sr: 8.2; Sx: 0.78; Ir: 0; Ix: 0; Yr: 0; Yx: 0; Gz: 0; Bz: 0 | [8 empty] | NUCLEAR
SAMS2 223 22.000 | 3 | SAMS2 223 22.000-3-L | Bent: 1; Zóna: ELMU; Sr: 46.167; Sx: 9.233; Ir: 0; Ix: 0; Yr: 0; Yx: 0; Gz: 0; Bz: 0 | [8 empty] | NUCLEAR
SAMS2 224 22.000 | 4 | SAMS2 224 22.000-4-L | Bent: 1; Zóna: ELMU; Sr: 0; Sx: 0; Ir: 0; Ix: 0; Yr: 0; Yx: 0; Gz: 0; Bz: 0 | [8 empty] | NUCLEAR
SKBM 221 22.000 | 1 | SKBM 221 22.000-1-L | Bent: 1; Zóna: EDASZ; Sr: 13.76; Sx: 2.06; Ir: 0; Ix: 0; Yr: 0; Yx: 0; Gz: 0; Bz: 0 | [8 empty] | NUCLEAR
ZIRC 222 22.000 | 2 | ZIRC 222 22.000-2-L | Bent: 1; Zóna: EDASZ; Sr: 0; Sx: 0; Ir: 0; Ix: 0; Yr: 0; Yx: 0; Gz: 0; Bz: 0 | [8 empty] | NUCLEAR
DEBE 22A 22.000 | A | DEBE 22A 22.000-A-L | Bent: 1; Zóna: TITASZ; Sr: 0; Sx: 0; Ir: 0; Ix: 0; Yr: 0; Yx: 0; Gz: 0; Bz: 0 | [8 empty] | NUCLEAR
DEBE 22B 22.000 | B | DEBE 22B 22.000-B-L | Bent: 1; Zóna: TITASZ; Sr: 22.7505; Sx: 4.6197; Ir: 0; Ix: 0; Yr: 0; Yx: 0; Gz: 0; Bz: 0 | [8 empty] | NUCLEAR
DEBE 22C 22.000 | C | DEBE 22C 22.000-C-L | Bent: 1; Zóna: TITASZ; Sr: 22.7505; Sx: 4.6197; Ir: 0; Ix: 0; Yr: 0; Yx: 0; Gz: 0; Bz: 0 | [8 empty] | NUCLEAR
DMJV 221 22.000 | 1 | DMJV 221 22.000-1-L | Bent: 1; Zóna: TITASZ; Sr: 39.4446; Sx: 8.0096; Ir: 0; Ix: 0; Yr: 0; Yx: 0; Gz: 0; Bz: 0 | [8 empty] | NUCLEAR
DMJV 222 22.000 | 2 | DMJV 222 22.000-2-L | Bent: 1; Zóna: TITASZ; Sr: 39.4446; Sx: 8.0096; Ir: 0; Ix: 0; Yr: 0; Yx: 0; Gz: 0; Bz: 0 | [8 empty] | NUCLEAR
DMJV 223 22.000 | 3 | DMJV 223 22.000-3-L | Bent: 1; Zóna: TITASZ; Sr: 39.4446; Sx: 8.0096; Ir: 0; Ix: 0; Yr: 0; Yx: 0; Gz: 0; Bz: 0 | [8 empty] | NUCLEAR
MAKL 222 22.000 | 2 | MAKL 222 22.000-2-L | Bent: 1; Zóna: EMASZ; Sr: 0; Sx: 0; Ir: 0; Ix: 0; Yr: 0; Yx: 0; Gz: 0; Bz: 0 | [8 empty] | NUCLEAR
MBOG 221 22.000 | 1 | MBOG 221 22.000-1-L | Bent: 1; Zóna: EMASZ; Sr: 7.031; Sx: 1.406; Ir: 0; Ix: 0; Yr: 0; Yx: 0; Gz: 0; Bz: 0 | [8 empty] | NUCLEAR
MBOG 222 22.000 | 2 | MBOG 222 22.000-2-L | Bent: 1; Zóna: EMASZ; Sr: 0; Sx: 0; Ir: 0; Ix: 0; Yr: 0; Yx: 0; Gz: 0; Bz: 0 | [8 empty] | NUCLEAR
DMJV 224 22.000 | 4 | DMJV 224 22.000-4-L | Bent: 1; Zóna: TITASZ; Sr: 39.4446; Sx: 8.0096; Ir: 0; Ix: 0; Yr: 0; Yx: 0; Gz: 0; Bz: 0 | [8 empty] | NUCLEAR
DMJV 225 22.000 | 5 | DMJV 225 22.000-5-L | Bent: 1; Zóna: TITASZ; Sr: 39.4446; Sx: 8.0096; Ir: 0; Ix: 0; Yr: 0; Yx: 0; Gz: 0; Bz: 0 | [8 empty] | NUCLEAR
DMJV 226 22.000 | 6 | DMJV 226 22.000-6-L | Bent: 1; Zóna: TITASZ; Sr: 39.4446; Sx: 8.0096; Ir: 0; Ix: 0; Yr: 0; Yx: 0; Gz: 0; Bz: 0 | [8 empty] | NUCLEAR
DMJV 227 22.000 | 7 | DMJV 227 22.000-7-L | Bent: 1; Zóna: TITASZ; Sr: 39.4446; Sx: 8.0096; Ir: 0; Ix: 0; Yr: 0; Yx: 0; Gz: 0; Bz: 0 | [8 empty] | NUCLEAR
DMJV 228 22.000 | 8 | DMJV 228 22.000-8-L | Bent: 1; Zóna: TITASZ; Sr: 39.4446; Sx: 8.0096; Ir: 0; Ix: 0; Yr: 0; Yx: 0; Gz: 0; Bz: 0 | [8 empty] | NUCLEAR
DMJV 229 22.000 | 9 | DMJV 229 22.000-9-L | Bent: 1; Zóna: TITASZ; Sr: 39.4446; Sx: 8.0096; Ir: 0; Ix: 0; Yr: 0; Yx: 0; Gz: 0; Bz: 0 | [8 empty] | NUCLEAR
PILV 221 22.000 | 1 | PILV 221 22.000-1-L | Bent: 1; Zóna: ELMU; Sr: 1.66; Sx: 0.166; Ir: 0; Ix: 0; Yr: 0; Yx: 0; Gz: 0; Bz: 0 | [8 empty] | NUCLEAR
PILV 222 22.000 | 2 | PILV 222 22.000-2-L | Bent: 1; Zóna: ELMU; Sr: 0; Sx: 0; Ir: 0; Ix: 0; Yr: 0; Yx: 0; Gz: 0; Bz: 0 | [8 empty] | NUCLEAR
DUVM 25A 25.000 | MA | DUVM 25A 25.000-MA-L | Bent: 1; Zóna: ELMU; Sr: 2.995; Sx: 0.449; Ir: 0; Ix: 0; Yr: 0; Yx: 0; Gz: 0; Bz: 0 | [8 empty] | NUCLEAR
DUVM 25B 25.000 | MB | DUVM 25B 25.000-MB-L | Bent: 1; Zóna: ELMU; Sr: 0; Sx: 0; Ir: 0; Ix: 0; Yr: 0; Yx: 0; Gz: 0; Bz: 0 | [8 empty] | NUCLEAR
PATY 221 22.000 | 1 | PATY 221 22.000-1-L | Bent: 1; Zóna: ELMU; Sr: 4.812; Sx: 0.481; Ir: 0; Ix: 0; Yr: 0; Yx: 0; Gz: 0; Bz: 0 | [8 empty] | NUCLEAR
PATY 222 22.000 | 2 | PATY 222 22.000-2-L | Bent: 1; Zóna: ELMU; Sr: 0; Sx: 0; Ir: 0; Ix: 0; Yr: 0; Yx: 0; Gz: 0; Bz: 0 | [8 empty] | NUCLEAR
SZBA 25C 25.000 | MC | SZBA 25C 25.000-MC-L | Bent: 1; Zóna: EDASZ; Sr: 0; Sx: 0; Ir: 0; Ix: 0; Yr: 0; Yx: 0; Gz: 0; Bz: 0 | [8 empty] | NUCLEAR
VARK 221 22.000 | 1 | VARK 221 22.000-1-L | Bent: 1; Zóna: EDASZ; Sr: 8.5; Sx: 1.85; Ir: 0; Ix: 0; Yr: 0; Yx: 0; Gz: 0; Bz: 0 | [8 empty] | NUCLEAR
VARK 222 22.000 | 2 | VARK 222 22.000-2-L | Bent: 1; Zóna: EDASZ; Sr: 0; Sx: 0; Ir: 0; Ix: 0; Yr: 0; Yx: 0; Gz: 0; Bz: 0 | [8 empty] | NUCLEAR
SZFD 223 22.000 | 3 | SZFD 223 22.000-3-L | Bent: 1; Zóna: EDASZ; Sr: 0; Sx: 0; Ir: 0; Ix: 0; Yr: 0; Yx: 0; Gz: 0; Bz: 0 | [8 empty] | NUCLEAR
PAKM 25A 25.000 | MA | PAKM 25A 25.000-MA-L | Bent: 1; Zóna: ELMU; Sr: 2.596; Sx: 0.389; Ir: 0; Ix: 0; Yr: 0; Yx: 0; Gz: 0; Bz: 0 | [8 empty] | NUCLEAR
PAKM 25B 25.000 | MB | PAKM 25B 25.000-MB-L | Bent: 1; Zóna: ELMU; Sr: 0; Sx: 0; Ir: 0; Ix: 0; Yr: 0; Yx: 0; Gz: 0; Bz: 0 | [8 empty] | NUCLEAR
CSEG 223 22.000 | 3 | CSEG 223 22.000-3-L | Bent: 1; Zóna: EDASZ; Sr: 7.29; Sx: 0.57; Ir: 0; Ix: 0; Yr: 0; Yx: 0; Gz: 0; Bz: 0 | [8 empty] | NUCLEAR
PAKO 221 22.000 | 1 | PAKO 221 22.000-1-L | Bent: 1; Zóna: ELMU; Sr: 6.203; Sx: 0.93; Ir: 0; Ix: 0; Yr: 0; Yx: 0; Gz: 0; Bz: 0 | [8 empty] | NUCLEAR
ROSE 221 22.000 | 1 | ROSE 221 22.000-1-L | Bent: 1; Zóna: TITASZ; Sr: 16.2505; Sx: 3.2998; Ir: 0; Ix: 0; Yr: 0; Yx: 0; Gz: 0; Bz: 0 | [8 empty] | NUCLEAR
ROSE 222 22.000 | 2 | ROSE 222 22.000-2-L | Bent: 1; Zóna: TITASZ; Sr: 16.2505; Sx: 3.2998; Ir: 0; Ix: 0; Yr: 0; Yx: 0; Gz: 0; Bz: 0 | [8 empty] | NUCLEAR
SOPT 221 22.000 | 1 | SOPT 221 22.000-1-L | Bent: 1; Zóna: EDASZ; Sr: 7; Sx: 1.52; Ir: 0; Ix: 0; Yr: 0; Yx: 0; Gz: 0; Bz: 0 | [8 empty] | NUCLEAR
BOENY332 33.000 | W | BOENY332 33.000-W-L | Bent: 0; Zóna: MAVIR; Sr: 0; Sx: 0; Ir: 0; Ix: 0; Yr: 0; Yx: 0; Gz: 0; Bz: 0 | [8 empty] | NUCLEAR
TLOK 22AS 22.000 | B | TLOK 22AS 22.000-B-L | Bent: 1; Zóna: TITASZ; Sr: 0; Sx: 0; Ir: 0; Ix: 0; Yr: 0; Yx: 0; Gz: 0; Bz: 0 | [8 empty] | NUCLEAR
CSPG G2B 15.750 | 2 | CSPG G2B 15.750-2-L | Bent: 0; Zóna: MAVIR; Sr: 0; Sx: 0; Ir: 0; Ix: 0; Yr: 0; Yx: 0; Gz: 0; Bz: 0 | [8 empty] | NUCLEAR
CSPG G2B 15.750 | VK | CSPG G2B 15.750-VK-L | Bent: 1; Zóna: ATV FOGY; Sr: 5; Sx: 0; Ir: 0; Ix: 0; Yr: 0; Yx: 0; Gz: 0; Bz: 0 | [8 empty] | NUCLEAR
CSPG G3B 15.750 | 3 | CSPG G3B 15.750-3-L | Bent: 0; Zóna: MAVIR; Sr: 0; Sx: 0; Ir: 0; Ix: 0; Yr: 0; Yx: 0; Gz: 0; Bz: 0 | [8 empty] | NUCLEAR
PAKSPGY2 20.000 | P1 | PAKSPGY2 20.000-P1-L | Bent: 0; Zóna: MAVIR; Sr: 0; Sx: 0; Ir: 0; Ix: 0; Yr: 0; Yx: 0; Gz: 0; Bz: 0 | [8 empty] | NUCLEAR
BAMO 221 22.000 | 1 | BAMO 221 22.000-1-L | Bent: 1; Zóna: EDASZ; Sr: 30; Sx: 6.52; Ir: 0; Ix: 0; Yr: 0; Yx: 0; Gz: 0; Bz: 0 | [8 empty] | NUCLEAR
BAMO 222 22.000 | 2 | BAMO 222 22.000-2-L | Bent: 1; Zóna: EDASZ; Sr: 30; Sx: 6.52; Ir: 0; Ix: 0; Yr: 0; Yx: 0; Gz: 0; Bz: 0 | [8 empty] | NUCLEAR
IVAKA221 22.000 | 1 | IVAKA221 22.000-1-L | Bent: 1; Zóna: DEDASZ; Sr: 32.5; Sx: 7.06; Ir: 0; Ix: 0; Yr: 0; Yx: 0; Gz: 0; Bz: 0 | [8 empty] | NUCLEAR
IVAKA222 22.000 | 2 | IVAKA222 22.000-2-L | Bent: 1; Zóna: DEDASZ; Sr: 32.5; Sx: 7.06; Ir: 0; Ix: 0; Yr: 0; Yx: 0; Gz: 0; Bz: 0 | [8 empty] | NUCLEAR
KISB 221 22.000 | 1 | KISB 221 22.000-1-L | Bent: 1; Zóna: EDASZ; Sr: 4.28; Sx: 0.93; Ir: 0; Ix: 0; Yr: 0; Yx: 0; Gz: 0; Bz: 0 | [8 empty] | NUCLEAR
NYIRJ 221 22.000 | 1 | NYIRJ 221 22.000-1-L | Bent: 1; Zóna: TITASZ; Sr: 23.0002; Sx: 4.6704; Ir: 0; Ix: 0; Yr: 0; Yx: 0; Gz: 0; Bz: 0 | [8 empty] | NUCLEAR
NYIRJ 222 22.000 | 2 | NYIRJ 222 22.000-2-L | Bent: 1; Zóna: TITASZ; Sr: 0; Sx: 0; Ir: 0; Ix: 0; Yr: 0; Yx: 0; Gz: 0; Bz: 0 | [8 empty] | NUCLEAR
NYIRJ 223 22.000 | 3 | NYIRJ 223 22.000-3-L | Bent: 1; Zóna: TITASZ; Sr: 23.0002; Sx: 4.6704; Ir: 0; Ix: 0; Yr: 0; Yx: 0; Gz: 0; Bz: 0 | [8 empty] | NUCLEAR
NYIRJ 224 22.000 | 4 | NYIRJ 224 22.000-4-L | Bent: 1; Zóna: TITASZ; Sr: 23.0002; Sx: 4.6704; Ir: 0; Ix: 0; Yr: 0; Yx: 0; Gz: 0; Bz: 0 | [8 empty] | NUCLEAR
NYIRJ 225 22.000 | 5 | NYIRJ 225 22.000-5-L | Bent: 1; Zóna: TITASZ; Sr: 23.0002; Sx: 4.6704; Ir: 0; Ix: 0; Yr: 0; Yx: 0; Gz: 0; Bz: 0 | [8 empty] | NUCLEAR
NYIRJ 226 22.000 | 6 | NYIRJ 226 22.000-6-L | Bent: 1; Zóna: TITASZ; Sr: 0; Sx: 0; Ir: 0; Ix: 0; Yr: 0; Yx: 0; Gz: 0; Bz: 0 | [8 empty] | NUCLEAR
NYIRJ 227 22.000 | 7 | NYIRJ 227 22.000-7-L | Bent: 1; Zóna: TITASZ; Sr: 0; Sx: 0; Ir: 0; Ix: 0; Yr: 0; Yx: 0; Gz: 0; Bz: 0 | [8 empty] | NUCLEAR
NYIRJ 228 22.000 | 8 | NYIRJ 228 22.000-8-L | Bent: 1; Zóna: TITASZ; Sr: 0; Sx: 0; Ir: 0; Ix: 0; Yr: 0; Yx: 0; Gz: 0; Bz: 0 | [8 empty] | NUCLEAR
NYIRJ 229 22.000 | 9 | NYIRJ 229 22.000-9-L | Bent: 1; Zóna: TITASZ; Sr: 0; Sx: 0; Ir: 0; Ix: 0; Yr: 0; Yx: 0; Gz: 0; Bz: 0 | [8 empty] | NUCLEAR
ORMM 25A 25.000 | MA | ORMM 25A 25.000-MA-L | Bent: 1; Zóna: ELMU; Sr: 2.596; Sx: 0.26; Ir: 0; Ix: 0; Yr: 0; Yx: 0; Gz: 0; Bz: 0 | [8 empty] | NUCLEAR
ORMM 25B 25.000 | MB | ORMM 25B 25.000-MB-L | Bent: 1; Zóna: ELMU; Sr: 0; Sx: 0; Ir: 0; Ix: 0; Yr: 0; Yx: 0; Gz: 0; Bz: 0 | [8 empty] | NUCLEAR
SKER 221 22.000 | 1 | SKER 221 22.000-1-L | Bent: 1; Zóna: EMASZ; Sr: 13.225; Sx: 0; Ir: 0; Ix: 0; Yr: 0; Yx: 0; Gz: 0; Bz: 0 | [8 empty] | NUCLEAR
SKER 222 22.000 | 2 | SKER 222 22.000-2-L | Bent: 1; Zóna: EMASZ; Sr: 0; Sx: 0; Ir: 0; Ix: 0; Yr: 0; Yx: 0; Gz: 0; Bz: 0 | [8 empty] | NUCLEAR
SOPT 222 22.000 | 2 | SOPT 222 22.000-2-L | Bent: 1; Zóna: EDASZ; Sr: 0; Sx: 0; Ir: 0; Ix: 0; Yr: 0; Yx: 0; Gz: 0; Bz: 0 | [8 empty] | NUCLEAR
BTYA GY1 120.00 | 1 | BTYA GY1 120.00-1-L | Bent: 1; Zóna: DEMASZ; Sr: 43; Sx: 8.7314; Ir: 0; Ix: 0; Yr: 0; Yx: 0; Gz: 0; Bz: -0.0062847 | [8 empty] | NUCLEAR
MAKE GY1 120.00 | 1 | MAKE GY1 120.00-1-L | Bent: 1; Zóna: DEMASZ; Sr: 12.6; Sx: 0.333; Ir: 0; Ix: 0; Yr: 0; Yx: 0; Gz: 0; Bz: -0.011319 | [8 empty] | NUCLEAR
MAKE GY1 120.00 | 2 | MAKE GY1 120.00-2-L | Bent: 0; Zóna: DEMASZ; Sr: 0; Sx: 0; Ir: 0; Ix: 0; Yr: 0; Yx: 0; Gz: 0; Bz: -0.011319 | [8 empty] | NUCLEAR
DUME MTS 15.750 | MT | DUME MTS 15.750-MT-L | Bent: 0; Zóna: MAVIR; Sr: 0; Sx: 0; Ir: 0; Ix: 0; Yr: 0; Yx: 0; Gz: 0; Bz: 0 | [8 empty] | NUCLEAR
TIMA 111 11.000 | 1 | TIMA 111 11.000-1-L | Bent: 1; Zóna: ELMU; Sr: 3.99; Sx: 0.598; Ir: 0; Ix: 0; Yr: 0; Yx: 0; Gz: 0; Bz: 0 | [8 empty] | NUCLEAR
ZSIG 111 11.000 | 1 | ZSIG 111 11.000-1-L | Bent: 1; Zóna: ELMU; Sr: 5.211; Sx: 0.782; Ir: 0; Ix: 0; Yr: 0; Yx: 0; Gz: 0; Bz: 0 | [8 empty] | NUCLEAR

## Termelés
Végpont | Hely | Engedélyesi azonosító | Bent | MVA | Pmax | Pmin | Qmax | Qmin | Rp | Xp | Rn | Xn | Rz | Xz | Xd | X'd | X"d | P | Q | Szabpont | Uszab | Hszab | Technológia | Üzembehelyezés időpontja | Üzem végének időpontja | Projekt azonosító | Adatszolgáltató
[5 empty] | MW | MW | MVAr | MVAr | Ohm | Ohm | Ohm | Ohm | Ohm | Ohm | Ohm | Ohm | Ohm | MW | MVAr |  | kV | %
DETK PV 6.0000 | B1 | DETK PV 6.0000-B1 | 1 | 10 | 10 | -10 | 3 | -3 | 0 | 7.8558 | 0 | 0.8172 | 0 | 3596.4 | 3 | 3 | 7.8558 | 0 | 0 | DETK PV 6.0000 | 6.891 | 100 | BATTERYSTRG
DETK PV 6.0000 | P1 | DETK PV 6.0000-P1 | 1 | 16 | 16 | 0 | 0 | 0 | 0 | 4.9099 | 0 | 1.875 | 0 | 2247.75 | 1.875 | 1.875 | 4.9099 | 14.112 | 0 | DETK PV 6.0000 | 6.891 | 100 | SOLARPHOTOVO
DUME ELE 120.00 | BM | DUME ELE 120.00-BM | 0 | 30 | 30 | -30 | 0 | 0 | 0 | 399.9998 | 0 | 108.96 | 0 | 108.96 | 399.9998 | 399.9998 | 399.9998 | 0 | 0 | DUME ELE 120.00 | 134.424 | 100 | NONE
DUME ELE 120.00 | W1 | DUME ELE 120.00-W1 | 1 | 50 | 50 | 0 | 0 | 0 | 0 | 239.9999 | 0 | 65.376 | 0 | 65.376 | 239.9999 | 239.9999 | 239.9999 | 38.705 | 0 | DUME ELE 120.00 | 134.424 | 100 | WINDONSHORE
DUJV GY 10.500 | 1 | DUJV GY 10.500-1 | 1 | 60 | 49 | 1 | 37.19 | -20 | 0 | 0.2793 | 0 | 0.2793 | 0 | 1837.4816 | 0.2793 | 0.2793 | 0.2793 | 9.6922 | 2.4393 | DUJV GY 10.500 | 11.6 | 100 | OTHERNONRES
DUJV GY 10.500 | 11 | DUJV GY 10.500-11 | 0 | 3.8 | 3 | 0 | 0 | 0 | 0 | 4.5216 | 0 | 5.0947 | 0 | 3183.9039 | 72.2816 | 7.9605 | 4.5216 | 0 | 0 | DUJV GY 10.500 | 11.6 | 100 | NONE
DUJV GY 10.500 | 12 | DUJV GY 10.500-12 | 0 | 3.8 | 3 | 0 | 0 | 0 | 0 | 4.5216 | 0 | 5.0947 | 0 | 3183.9039 | 72.2816 | 7.9605 | 4.5216 | 0 | 0 | DUJV GY 10.500 | 11.6 | 100 | NONE
DUJV GY 10.500 | 13 | DUJV GY 10.500-13 | 0 | 3.8 | 3 | 0 | 0 | 0 | 0 | 4.5216 | 0 | 5.0947 | 0 | 3183.9039 | 72.2816 | 7.9605 | 4.5216 | 0 | 0 | DUJV GY 10.500 | 11.6 | 100 | NONE
DUJV GY 10.500 | 14 | DUJV GY 10.500-14 | 0 | 3.8 | 3 | 0 | 0 | 0 | 0 | 4.5216 | 0 | 5.0947 | 0 | 3183.9039 | 72.2816 | 7.9605 | 4.5216 | 0 | 0 | DUJV GY 10.500 | 11.6 | 100 | NONE
DUJV GY 10.500 | 15 | DUJV GY 10.500-15 | 0 | 3.8 | 3 | 0 | 0 | 0 | 0 | 4.5216 | 0 | 5.0947 | 0 | 3183.9039 | 72.2816 | 7.9605 | 4.5216 | 0 | 0 | DUJV GY 10.500 | 11.6 | 100 | NONE
DUJV GY 10.500 | 16 | DUJV GY 10.500-16 | 0 | 3.8 | 3 | 0 | 0 | 0 | 0 | 4.5216 | 0 | 5.0947 | 0 | 3183.9039 | 72.2816 | 7.9605 | 4.5216 | 0 | 0 | DUJV GY 10.500 | 11.6 | 100 | NONE
DUJV GY 10.500 | 21 | DUJV GY 10.500-21 | 0 | 3.8 | 3 | 0 | 0 | 0 | 0 | 4.5216 | 0 | 5.0947 | 0 | 3183.9039 | 72.2816 | 7.9605 | 4.5216 | 0 | 0 | DUJV GY 10.500 | 11.6 | 100 | NONE
DUJV GY 10.500 | 22 | DUJV GY 10.500-22 | 0 | 3.8 | 3 | 0 | 0 | 0 | 0 | 4.5216 | 0 | 5.0947 | 0 | 3183.9039 | 72.2816 | 7.9605 | 4.5216 | 0 | 0 | DUJV GY 10.500 | 11.6 | 100 | NONE
DUJV GY 10.500 | 23 | DUJV GY 10.500-23 | 0 | 3.8 | 3 | 0 | 0 | 0 | 0 | 4.5216 | 0 | 5.0947 | 0 | 3183.9039 | 72.2816 | 7.9605 | 4.5216 | 0 | 0 | DUJV GY 10.500 | 11.6 | 100 | NONE
DUJV GY 10.500 | 24 | DUJV GY 10.500-24 | 0 | 3.8 | 3 | 0 | 0 | 0 | 0 | 4.5216 | 0 | 5.0947 | 0 | 3183.9039 | 72.2816 | 7.9605 | 4.5216 | 0 | 0 | DUJV GY 10.500 | 11.6 | 100 | NONE
DUJV GY 10.500 | 25 | DUJV GY 10.500-25 | 0 | 3.8 | 3 | 0 | 0 | 0 | 0 | 4.5216 | 0 | 5.0947 | 0 | 3183.9039 | 72.2816 | 7.9605 | 4.5216 | 0 | 0 | DUJV GY 10.500 | 11.6 | 100 | NONE
DUJV GY 10.500 | 26 | DUJV GY 10.500-26 | 0 | 3.8 | 3 | 0 | 0 | 0 | 0 | 4.5216 | 0 | 5.0947 | 0 | 3183.9039 | 72.2816 | 7.9605 | 4.5216 | 0 | 0 | DUJV GY 10.500 | 11.6 | 100 | NONE
DUJV GY 10.500 | 3 | DUJV GY 10.500-3 | 0 | 2.7 | 2.2 | 0 | 0 | 0 | 0 | 6.3637 | 0 | 7.1704 | 0 | 4481.0498 | 101.7297 | 11.2037 | 6.3637 | 0 | 0 | DUJV GY 10.500 | 11.6 | 100 | NONE
DUME G14 15.750 | 14 | DUME G14 15.750-14 | 0 | 185 | 147 | 50 | 20 | -30 | 0 | 0.18102 | 0 | 0.18102 | 0 | 1340.865 | 0.18102 | 0.18102 | 0.18102 | 0 | 0 | DUME B1 120.00 | 130.3236 | 100 | NONE
DUME G15 15.750 | 15 | DUME G15 15.750-15 | 0 | 192 | 156 | 47 | 30 | -30 | 0 | 0.19897 | 0 | 0.19897 | 0 | 1291.9793 | 0.19897 | 0.19897 | 0.19897 | 0 | 0 | DUME B1 220.00 | 230 | 100 | GASOCGTNEW
DUME G8 15.750 | 8 | DUME G8 15.750-8 | 1 | 155 | 127 | 60 | 150 | -30 | 0 | 0.20325 | 0 | 0.20325 | 0 | 1600.3872 | 2.4486 | 0.23686 | 0.20325 | 77.7183 | -30 | DUME B1 220.00 | 230 | 100 | GASCCGTPRES1
DUME G17 10.500 | 17 | DUME G17 10.500-17 | 0 | 80 | 65 | 10 | 0 | 0 | 0 | 0.16537 | 0 | 0.16537 | 0 | 1378.1112 | 0.16537 | 0.16537 | 0.16537 | 0 | 0 | DUME G17 10.500 | 10.5 | 100 | NONE
DUME G7 19.000 | 7 | DUME G7 19.000-7 | 1 | 300 | 290.7 | 121.98 | 159.55 | -0.5 | 0 | 0.20697 | 0 | 0.20697 | 0 | 1203.3213 | 2.5992 | 0.26955 | 0.20457 | 156.2873 | -0.5 | DUME B1 220.00 | 230 | 100 | GASCCGTPRES1
GONYEPDI 11.500 | 1 | GONYEPDI 11.500-1 | 0 | 12 | 12 | 0 | 0 | 0 | 0 | 2.0014 | 0 | 2.0014 | 0 | 54.9675 | 2.0014 | 2.0014 | 2.0014 | 0 | 0 | GONYEPDI 11.500 | 10.8333 | 100 | LIGHTOIL
GONYEP1 21.000 | 1 | GONYEP1 21.000-1 | 1 | 534 | 431.4 | 154.4 | 322.24 | -172.99 | 0 | 0.18747 | 0 | 0.18747 | 0 | 825.8344 | 2.0341 | 0.23371 | 0.18747 | 154.4 | 133.6204 | GONYUB 400.00 | 411 | 100 | GASCCGTPRES1
GONYEP2 21.000 | 2 | GONYEP2 21.000-2 | 0 | 380 | 300 | 135 | 100 | -100 | 0 | 0.19033 | 0 | 0.19033 | 0 | 0.16596 | 2.5416 | 0.23675 | 0.19033 | 0 | 0 | GONYUB 400.00 | 411 | 100 | NONE
LITRGP1 15.000 | 1 | LITRGP1 15.000-1 | 0 | 165 | 156 | 50 | 0 | 0 | 0 | 0.25773 | 0 | 0.25773 | 0 | 1363.6227 | 0.25773 | 0.25773 | 0.25773 | 0 | 0 | LITR B 120.00 | 130.3236 | 100 | NONE
MATREG3 15.750 | 3 | MATREG3 15.750-3 | 0 | 259 | 230 | 110 | 120 | 10 | 0 | 0.16282 | 0 | 0.16282 | 0 | 957.7607 | 2.6626 | 0.22986 | 0.16282 | 0 | 10 | DETK B 220.00 | 225.0996 | 100 | NONE
MATREG4 15.750 | 4 | MATREG4 15.750-4 | 0 | 259 | 234 | 110 | 120 | 10 | 0 | 0.16282 | 0 | 0.16282 | 0 | 957.7607 | 2.6626 | 0.22986 | 0.16282 | 0 | 10 | DETK B 220.00 | 225.0996 | 100 | NONE
MATREG5 15.750 | 5 | MATREG5 15.750-5 | 0 | 259 | 234 | 110 | 168 | -3.69 | 0 | 0.16282 | 0 | 0.16282 | 0 | 957.7607 | 0.16282 | 0.16282 | 0.16282 | 0 | 0 | DETK B 220.00 | 225.0996 | 100 | NONE
MATREG1 11.500 | 1 | MATREG1 11.500-1 | 0 | 118 | 90 | 64 | 50 | 0 | 0 | 0.24657 | 0 | 0.24657 | 0 | 1120.7515 | 0.24657 | 0.24657 | 0.24657 | 0 | 0 | DETK K 120.00 | 134.1042 | 100 | NONE
MATREG1 11.500 | 10 | MATREG1 11.500-10 | 1 | 125 | 125 | 0 | 0 | 0 | 0 | 2.3087 | 0 | 0.88167 | 0 | 1056.942 | 0.88167 | 0.88167 | 2.3087 | 110.25 | 0 | DETK K 120.00 | 134.1042 | 100 | SOLARPHOTOVO
MATREG2 11.500 | 2 | MATREG2 11.500-2 | 1 | 118 | 38 | 0 | 0 | 0 | 0 | 0.24657 | 0 | 0.24657 | 0 | 1120.7515 | 0.24657 | 0.24657 | 0.24657 | 38 | 0 | MATREG2 11.500 | 10.8333 | 100 | OTHERRES
MATREG6 10.500 | 6 | MATREG6 10.500-6 | 0 | 42 | 42 | 21.5 | 0 | 0 | 0 | 0.63 | 0 | 0.63 | 0 | 2624.9737 | 0.63 | 0.63 | 0.63 | 0 | 0 | MATREG6 10.500 | 10.6315 | 100 | GASCONVOLD1
MATREG7 10.500 | 7 | MATREG7 10.500-7 | 0 | 42 | 42 | 21.5 | 0 | 0 | 0 | 0.63 | 0 | 0.63 | 0 | 2624.9737 | 0.63 | 0.63 | 0.63 | 0 | 0 | MATREG7 10.500 | 10.6315 | 100 | GASCONVOLD1
MATREG9 21.000 | 9 | MATREG9 21.000-9 | 1 | 765 | 680 | 272 | 300 | -300 | 0 | 0.13086 | 0 | 0.13086 | 0 | 0.13086 | 1.4198 | 0.16314 | 0.13086 | 224 | -5.9403 | MATREP9 400.00 | 411.5 | 100 | GASCCGTNEW
OROE G1 10.500 | 1 | OROE G1 10.500-1 | 1 | 95 | 49.9 | 0 | 30 | -30 | 0 | 0.19729 | 0 | 0.19729 | 0 | 1160.5147 | 3.2263 | 0.27853 | 0.19729 | 49.9 | 9.5871 | OROE G1 10.500 | 10.5 | 100 | HARDCOALBF
OROE G2 10.500 | 2 | OROE G2 10.500-2 | 1 | 95 | 49.9 | 0 | 30 | -30 | 0 | 0.19729 | 0 | 0.19729 | 0 | 1160.5147 | 3.2263 | 0.27853 | 0.19729 | 49.9 | 9.5957 | OROE G2 10.500 | 10.5 | 100 | HARDCOALBF
PAKS G1 15.750 | 1 | PAKS G1 15.750-1 | 1 | 259 | 254.4 | 89.3 | 45 | -15 | 0 | 0.14845 | 0 | 0.14845 | 0 | 957.7607 | 2.2316 | 0.2155 | 0.14845 | 254.4 | 11.2591 | PAKS B1 400.00 | 411 | 100 | NUCLEAR
PAKS G2 15.750 | 2 | PAKS G2 15.750-2 | 1 | 259 | 254.4 | 89.3 | 45 | -15 | 0 | 0.14845 | 0 | 0.14845 | 0 | 957.7607 | 2.2316 | 0.2155 | 0.14845 | 254.4 | 11.2591 | PAKS B1 400.00 | 411 | 100 | NUCLEAR
PAKS G3 15.750 | 3 | PAKS G3 15.750-3 | 1 | 259 | 254.4 | 89.3 | 45 | -15 | 0 | 0.14845 | 0 | 0.14845 | 0 | 957.7607 | 2.2316 | 0.2155 | 0.14845 | 253.87 | 11.2591 | PAKS B1 400.00 | 411 | 100 | NUCLEAR
PAKS G4 15.750 | 4 | PAKS G4 15.750-4 | 1 | 259 | 254.4 | 89.3 | 45 | -15 | 0 | 0.14845 | 0 | 0.14845 | 0 | 957.7607 | 2.2316 | 0.2155 | 0.14845 | 253.87 | 11.2591 | PAKS B1 400.00 | 411 | 100 | NUCLEAR
PAKS G5 15.750 | 5 | PAKS G5 15.750-5 | 1 | 259 | 254.4 | 89.3 | 45 | -15 | 0 | 0.14845 | 0 | 0.14845 | 0 | 957.7607 | 2.2316 | 0.2155 | 0.14845 | 253.87 | 11.2591 | PAKS B1 400.00 | 411 | 100 | NUCLEAR
PAKS G6 15.750 | 6 | PAKS G6 15.750-6 | 1 | 259 | 254.4 | 89.3 | 45 | -15 | 0 | 0.14845 | 0 | 0.14845 | 0 | 957.7607 | 2.2316 | 0.2155 | 0.14845 | 253.87 | 11.2591 | PAKS B1 400.00 | 411 | 100 | NUCLEAR
PAKS G7 15.750 | 7 | PAKS G7 15.750-7 | 1 | 259 | 254.4 | 89.3 | 45 | -15 | 0 | 0.14845 | 0 | 0.14845 | 0 | 957.7607 | 2.2316 | 0.2155 | 0.14845 | 253.87 | 11.2591 | PAKS B1 400.00 | 411 | 100 | NUCLEAR
PAKS G8 15.750 | 8 | PAKS G8 15.750-8 | 1 | 259 | 254.4 | 89.3 | 45 | -15 | 0 | 0.14845 | 0 | 0.14845 | 0 | 957.7607 | 2.2316 | 0.2155 | 0.14845 | 253.87 | 11.2591 | PAKS B1 400.00 | 411 | 100 | NUCLEAR
PAKSUG5 24.000 | 5 | PAKSUG5 24.000-5 | 1 | 1556.4 | 1270 | 640 | 600 | -300 | 0 | 0.095112 | 0 | 0.095112 | 0 | 0.095112 | 0.095112 | 0.095112 | 0.095112 | 686.912 | -14.0401 | PAKSUP5 400.00 | 411 | 100 | NUCLEAR
PAKSUG6 24.000 | 6 | PAKSUG6 24.000-6 | 1 | 1556.4 | 1270 | 640 | 600 | -300 | 0 | 0.095112 | 0 | 0.095112 | 0 | 0.095112 | 0.095112 | 0.095112 | 0.095112 | 686.912 | -14.0401 | PAKSUP5 400.00 | 411 | 100 | NUCLEAR
SAJOGP1 15.000 | 1 | SAJOGP1 15.000-1 | 0 | 165 | 156 | 60 | 50 | -50 | 0 | 0.25773 | 0 | 0.25773 | 0 | 1363.6227 | 0.25773 | 0.25773 | 0.25773 | 0 | 0 | SAJO B 120.00 | 130.3236 | 100 | NONE
TISZEG5 20.000 | 5 | TISZEG5 20.000-5 | 1 | 380 | 360.1 | 135 | 120 | -120 | 0 | 0.17263 | 0 | 0.17263 | 0 | 0.15053 | 2.3053 | 0.21474 | 0.17263 | 123.6209 | -41.828 | SAJO B 220.00 | 230 | 100 | GASCCGTNEW
TISZEG6 20.000 | 6 | TISZEG6 20.000-6 | 1 | 380 | 360.1 | 135 | 120 | -120 | 0 | 0.17263 | 0 | 0.17263 | 0 | 0.15053 | 2.3053 | 0.21474 | 0.17263 | 123.4896 | -9.9489 | SAJO B 400.00 | 408.5 | 100 | GASCCGTNEW
TISZEG2 15.750 | 2 | TISZEG2 15.750-2 | 1 | 259 | 158 | 56.1 | 150 | -60 | 0 | 0.16282 | 0 | 0.16282 | 0 | 0.16282 | 2.6626 | 0.22986 | 0.16282 | 54.6791 | -41.828 | SAJO B 220.00 | 230 | 100 | GASCCGTNEW
TISZEG4 15.750 | 4 | TISZEG4 15.750-4 | 1 | 259 | 158 | 56.1 | 150 | -60 | 0 | 0.16282 | 0 | 0.16282 | 0 | 0.16282 | 2.6626 | 0.22986 | 0.16282 | 54.8104 | -9.9489 | SAJO B 400.00 | 408.5 | 100 | GASCCGTNEW
TISZEGB 220.00 | B | TISZEGB 220.00-B | 1 | 30 | 30 | -30 | 0 | 0 | 0 | 2432.1968 | 0 | 366.2267 | 0 | 1611720 | 1344.4439 | 1344.4439 | 2432.1968 | 0 | 0 | SAJO B 220.00 | 225.0996 | 100 | BATTERYSTRG
CSPG G4 15.750 | 4 | CSPG G4 15.750-4 | 0 | 60 | 50 | 0 | 0 | 0 | 0 | 0.53333 | 0 | 0.53333 | 0 | 4134.3336 | 0.53333 | 0.53333 | 0.53333 | 0 | 0 | CSPG PG45 120.00 | 125.712 | 100 | GASCCGTNEW
CSPG G5 15.750 | 5 | CSPG G5 15.750-5 | 0 | 60 | 50 | 0 | 0 | 0 | 0 | 0.53333 | 0 | 0.53333 | 0 | 4134.3336 | 0.53333 | 0.53333 | 0.53333 | 0 | 0 | CSPG PG45 120.00 | 125.712 | 100 | NONE
CSPG G1 15.750 | 1 | CSPG G1 15.750-1 | 0 | 164 | 145.5 | 50 | 85 | -30 | 0 | 0.19512 | 0 | 0.19512 | 0 | 1512.5611 | 0.19512 | 0.19512 | 0.19512 | 0 | 0 | CSPG G1 120.00 | 130.3236 | 100 | GASCCGTOLD2
UJPR P1 10.500 | 1 | UJPR P1 10.500-1 | 0 | 94.4 | 76 | 30 | 30 | 0 | 0 | 0.22891 | 0 | 0.22891 | 0 | 1167.8908 | 0.22891 | 0.22891 | 0.22891 | 0 | 0 | UJPR GY2 120.00 | 130.3236 | 100 | GASCCGTOLD2
UJPR P2 10.500 | 2 | UJPR P2 10.500-2 | 0 | 46.4 | 26 | 0 | 30 | 0 | 0 | 0.31364 | 0 | 0.31364 | 0 | 2376.0537 | 0.31364 | 0.31364 | 0.31364 | 0 | 0 | UJPR GY1 120.00 | 130.3236 | 100 | GASCCGTOLD2
DUNAPGY 20.000 | P1 | DUNAPGY 20.000-P1 | 1 | 17.6 | 17.6 | 0 | 0 | 0 | 0 | 49.595 | 0 | 18.9394 | 0 | 22704.545 | 18.9394 | 18.9394 | 49.595 | 15.5232 | 0 | DUNAPGY 20.000 | 20 | 100 | SOLARPHOTOVO
PECSEGEP 10.500 | 3 | PECSEGEP 10.500-3 | 0 | 44 | 44 | 12.2 | 24.69 | -5.55 | 0 | 0.46606 | 0 | 0.46606 | 0 | 250.5431 | 5.8132 | 0.6189 | 0.46606 | 0 | 0 | PECSEGEP 10.500 | 10.5 | 100 | NONE
PECSEGEP 10.500 | 4 | PECSEGEP 10.500-4 | 0 | 44 | 44 | 20.4 | 0 | -9 | 0 | 0.20045 | 0 | 0.20045 | 0 | 250.5431 | 4.5353 | 0.30068 | 0.20045 | 0 | 0 | PECSEGEP 10.500 | 10.5 | 100 | NONE
PECSEG3 120.00 | 3 | PECSEG3 120.00-3 | 1 | 51 | 44 | 23.7 | 24.69 | -5.55 | 0 | 129.8824 | 0 | 129.8824 | 0 | 282350.1149 | 129.8824 | 129.8824 | 129.8824 | 41 | -5.55 | PECSEK1 120.00 | 130 | 100 | HARDCOALOLD1
PECSEG4 120.00 | 4 | PECSEG4 120.00-4 | 0 | 120 | 110 | 0 | 40 | -40 | 0 | 26.4 | 0 | 26.4 | 0 | 119998.7988 | 26.4 | 26.4 | 18 | 0 | 0 | PECSEK1 120.00 | 130 | 100 | NONE
PECSEG6 120.00 | 6 | PECSEG6 120.00-6 | 1 | 75 | 31 | 30 | 35 | -7 | 0 | 45.504 | 0 | 45.504 | 0 | 20.352 | 45.504 | 45.504 | 45.504 | 24 | -7 | PECSEK1 120.00 | 130 | 100 | HARDCOALOLD1
ALGY GY3 120.00 | B4 | ALGY GY3 120.00-B4 | 1 | 20 | 20 | -20 | 0.001 | -0.001 | 0 | 597.6 | 0 | 597.6 | 0 | 71992.7985 | 597.6 | 597.6 | 1085.4408 | 0 | -0.001 | ALGY GY3 120.00 | 129.9996 | 100 | BATTERYSTRG
ALGY GY3 120.00 | O4 | ALGY GY3 120.00-O4 | 1 | 11.3 | 11.3 | 0 | 0.001 | -0.001 | 0 | 254.8673 | 0 | 254.8673 | 0 | 127420.8801 | 2548.6725 | 382.3009 | 254.8673 | 2.235 | -0.001 | ALGY GY3 120.00 | 129.9996 | 100 | OTHERNONRES
ALGY GY3 120.00 | Q4 | ALGY GY3 120.00-Q4 | 1 | 5.077 | 5.077 | 0 | 0.001 | -0.001 | 0 | 2354.146 | 0 | 2354.146 | 0 | 283603.689 | 2354.146 | 2354.146 | 4275.914 | 3.414 | -0.001 | ALGY GY3 120.00 | 129.9996 | 100 | SOLARPHOTOVO
BAJA GY1 120.00 | B4 | BAJA GY1 120.00-B4 | 1 | 1.256 | 1.256 | -1.256 | 0.001 | -0.001 | 0 | 9515.9231 | 0 | 9515.9231 | 0 | 1146382.1028 | 9515.9231 | 9515.9231 | 17284.0887 | 0 | -0.001 | BAJA GY1 120.00 | 129.9996 | 100 | BATTERYSTRG
BAJA GY1 120.00 | N4 | BAJA GY1 120.00-N4 | 1 | 35.658 | 35.658 | 0 | 0.001 | -0.001 | 0 | 335.1842 | 0 | 335.1842 | 0 | 40379.6043 | 335.1842 | 335.1842 | 1261.3731 | 23.98 | -0.001 | BAJA GY1 120.00 | 129.9996 | 100 | ROOFTOPPV
BAJA GY1 120.00 | O4 | BAJA GY1 120.00-O4 | 1 | 1.819 | 1.819 | 0 | 0.001 | -0.001 | 0 | 1583.2875 | 0 | 1583.2875 | 0 | 791564.5765 | 15832.8752 | 2374.9314 | 1583.2875 | 0.36 | -0.001 | BAJA GY1 120.00 | 129.9996 | 100 | OTHERNONRES
BAJA GY1 120.00 | P4 | BAJA GY1 120.00-P4 | 1 | 29.23 | 29.23 | 0 | 0.001 | -0.001 | 0 | 408.895 | 0 | 408.895 | 0 | 49259.5276 | 408.895 | 408.895 | 742.6896 | 25.781 | -0.001 | BAJA GY1 120.00 | 129.9996 | 100 | SOLARPHOTOVO
BAJA GY1 120.00 | Q4 | BAJA GY1 120.00-Q4 | 1 | 9.087 | 9.087 | 0 | 0.001 | -0.001 | 0 | 1315.2856 | 0 | 1315.2856 | 0 | 158452.293 | 1315.2856 | 1315.2856 | 2388.9971 | 6.111 | -0.001 | BAJA GY1 120.00 | 129.9996 | 100 | SOLARPHOTOVO
BAJD GY1 120.00 | B4 | BAJD GY1 120.00-B4 | 1 | 0.138 | 0.138 | -0.138 | 0.001 | -0.001 | 0 | 86608.6961 | 0 | 86608.6961 | 0 | 10433739.1689 | 86608.6961 | 86608.6961 | 157310.2659 | 0 | -0.001 | BAJD GY1 120.00 | 129.9996 | 100 | BATTERYSTRG
BAJD GY1 120.00 | N4 | BAJD GY1 120.00-N4 | 1 | 4.907 | 4.907 | 0 | 0.001 | -0.001 | 0 | 2435.704 | 0 | 2435.704 | 0 | 293428.9689 | 2435.704 | 2435.704 | 9166.0982 | 3.3 | -0.001 | BAJD GY1 120.00 | 129.9996 | 100 | ROOFTOPPV
BAJD GY1 120.00 | P4 | BAJD GY1 120.00-P4 | 1 | 5.3 | 5.3 | 0 | 0.001 | -0.001 | 0 | 2255.0942 | 0 | 2255.0942 | 0 | 271670.9278 | 2255.0942 | 2255.0942 | 4096.0029 | 4.675 | -0.001 | BAJD GY1 120.00 | 129.9996 | 100 | SOLARPHOTOVO
BAJD GY1 120.00 | Q4 | BAJD GY1 120.00-Q4 | 1 | 0.552 | 0.552 | 0 | 0.001 | -0.001 | 0 | 21652.174 | 0 | 21652.174 | 0 | 2608434.7922 | 21652.174 | 21652.174 | 39327.5665 | 0.371 | -0.001 | BAJD GY1 120.00 | 129.9996 | 100 | SOLARPHOTOVO
BAJD GY1 120.00 | V4 | BAJD GY1 120.00-V4 | 1 | 0.06 | 0.06 | 0 | 0.001 | -0.001 | 0 | 48000.0018 | 0 | 48000.0018 | 0 | 23997600.0237 | 480000.0107 | 72000.0045 | 48000.0018 | 0.043 | -0.001 | BAJD GY1 120.00 | 129.9996 | 100 | HYDRORANPOND
BCSA B 120.00 | B4 | BCSA B 120.00-B4 | 1 | 11.357 | 11.357 | -11.357 | 0.001 | -0.001 | 0 | 1052.3905 | 0 | 1052.3905 | 0 | 126781.3617 | 1052.3905 | 1052.3905 | 1911.4921 | 0 | -0.001 | BCSA B 120.00 | 129.9996 | 100 | BATTERYSTRG
BCSA B 120.00 | N4 | BCSA B 120.00-N4 | 1 | 42.853 | 42.853 | 0 | 0.001 | -0.001 | 0 | 278.907 | 0 | 278.907 | 0 | 33599.8868 | 278.907 | 278.907 | 1049.5891 | 28.818 | -0.001 | BCSA B 120.00 | 129.9996 | 100 | ROOFTOPPV
BCSA B 120.00 | P4 | BCSA B 120.00-P4 | 1 | 22.02 | 22.02 | 0 | 0.001 | -0.001 | 0 | 542.7793 | 0 | 542.7793 | 0 | 65388.5531 | 542.7793 | 542.7793 | 985.8681 | 19.422 | -0.001 | BCSA B 120.00 | 129.9996 | 100 | SOLARPHOTOVO
BCSA B 120.00 | Q4 | BCSA B 120.00-Q4 | 1 | 38.672 | 38.672 | 0 | 0.001 | -0.001 | 0 | 309.0608 | 0 | 309.0608 | 0 | 37232.518 | 309.0608 | 309.0608 | 561.3575 | 26.007 | -0.001 | BCSA B 120.00 | 129.9996 | 100 | SOLARPHOTOVO
BCSA B 120.00 | R4 | BCSA B 120.00-R4 | 1 | 0.48 | 0.48 | 0 | 0.001 | -0.001 | 0 | 6000.0002 | 0 | 6000.0002 | 0 | 2999700.003 | 60000.0013 | 9000.0006 | 6000.0002 | 0.201 | -0.001 | BCSA B 120.00 | 129.9996 | 100 | OTHERRES
BCSK GY1 120.00 | B4 | BCSK GY1 120.00-B4 | 1 | 1.491 | 1.491 | -1.491 | 0.001 | -0.001 | 0 | 8016.0961 | 0 | 8016.0961 | 0 | 965698.1321 | 8016.0961 | 8016.0961 | 14559.903 | 0 | -0.001 | BCSK GY1 120.00 | 129.9996 | 100 | BATTERYSTRG
BCSK GY1 120.00 | N4 | BCSK GY1 120.00-N4 | 1 | 10.33 | 10.33 | 0 | 0.001 | -0.001 | 0 | 1157.0184 | 0 | 1157.0184 | 0 | 139385.8645 | 1157.0184 | 1157.0184 | 4354.1186 | 6.947 | -0.001 | BCSK GY1 120.00 | 129.9996 | 100 | ROOFTOPPV
BCSK GY1 120.00 | O4 | BCSK GY1 120.00-O4 | 1 | 2.066 | 2.066 | 0 | 0.001 | -0.001 | 0 | 1393.9981 | 0 | 1393.9981 | 0 | 696929.3223 | 13939.9807 | 2090.9972 | 1393.9981 | 0.409 | -0.001 | BCSK GY1 120.00 | 129.9996 | 100 | OTHERNONRES
BCSK GY1 120.00 | P4 | BCSK GY1 120.00-P4 | 1 | 1.348 | 1.348 | 0 | 0.001 | -0.001 | 0 | 8866.4683 | 0 | 8866.4683 | 0 | 1068142.3711 | 8866.4683 | 8866.4683 | 16104.4624 | 1.189 | -0.001 | BCSK GY1 120.00 | 129.9996 | 100 | SOLARPHOTOVO
BCSK GY1 120.00 | Q4 | BCSK GY1 120.00-Q4 | 1 | 1.396 | 1.396 | 0 | 0.001 | -0.001 | 0 | 8561.6042 | 0 | 8561.6042 | 0 | 1031415.4303 | 8561.6042 | 8561.6042 | 15550.7276 | 0.939 | -0.001 | BCSK GY1 120.00 | 129.9996 | 100 | SOLARPHOTOVO
BEKS GY1 120.00 | B4 | BEKS GY1 120.00-B4 | 1 | 1.513 | 1.513 | -1.513 | 0.001 | -0.001 | 0 | 7899.5371 | 0 | 7899.5371 | 0 | 951656.2844 | 7899.5371 | 7899.5371 | 14348.193 | 0 | -0.001 | BEKS GY1 120.00 | 129.9996 | 100 | BATTERYSTRG
BEKS GY1 120.00 | N4 | BEKS GY1 120.00-N4 | 1 | 18.318 | 18.318 | 0 | 0.001 | -0.001 | 0 | 652.4729 | 0 | 652.4729 | 0 | 78603.3359 | 652.4729 | 652.4729 | 2455.4014 | 12.319 | -0.001 | BEKS GY1 120.00 | 129.9996 | 100 | ROOFTOPPV
BEKS GY1 120.00 | P4 | BEKS GY1 120.00-P4 | 1 | 17.876 | 17.876 | 0 | 0.001 | -0.001 | 0 | 668.606 | 0 | 668.606 | 0 | 80546.8793 | 668.606 | 668.606 | 1214.4113 | 15.767 | -0.001 | BEKS GY1 120.00 | 129.9996 | 100 | SOLARPHOTOVO
BEKS GY1 120.00 | Q4 | BEKS GY1 120.00-Q4 | 1 | 3.853 | 3.853 | 0 | 0.001 | -0.001 | 0 | 3101.9984 | 0 | 3101.9984 | 0 | 373697.3779 | 3101.9984 | 3101.9984 | 5634.2633 | 2.591 | -0.001 | BEKS GY1 120.00 | 129.9996 | 100 | SOLARPHOTOVO
BEKS GY1 120.00 | R4 | BEKS GY1 120.00-R4 | 1 | 1.19 | 1.19 | 0 | 0.001 | -0.001 | 0 | 2420.168 | 0 | 2420.168 | 0 | 1209962.9412 | 24201.6795 | 3630.2521 | 2420.168 | 0.497 | -0.001 | BEKS GY1 120.00 | 129.9996 | 100 | OTHERRES
CEGL GY1 120.00 | B4 | CEGL GY1 120.00-B4 | 1 | 1.188 | 1.188 | -1.188 | 0.001 | -0.001 | 0 | 10060.6062 | 0 | 10060.6062 | 0 | 1212000.0111 | 10060.6062 | 10060.6062 | 18273.4148 | 0 | -0.001 | CEGL GY1 120.00 | 129.9996 | 100 | BATTERYSTRG
CEGL GY1 120.00 | N4 | CEGL GY1 120.00-N4 | 1 | 24.424 | 24.424 | 0 | 0.001 | -0.001 | 0 | 489.3547 | 0 | 489.3547 | 0 | 58952.505 | 489.3547 | 489.3547 | 1841.5511 | 16.425 | -0.001 | CEGL GY1 120.00 | 129.9996 | 100 | ROOFTOPPV
CEGL GY1 120.00 | O4 | CEGL GY1 120.00-O4 | 1 | 3.017 | 3.017 | 0 | 0.001 | -0.001 | 0 | 954.5907 | 0 | 954.5907 | 0 | 477247.5931 | 9545.9067 | 1431.8861 | 954.5907 | 0.597 | -0.001 | CEGL GY1 120.00 | 129.9996 | 100 | OTHERNONRES
CEGL GY1 120.00 | P4 | CEGL GY1 120.00-P4 | 1 | 22.72 | 22.72 | 0 | 0.001 | -0.001 | 0 | 526.0563 | 0 | 526.0563 | 0 | 63373.9442 | 526.0563 | 526.0563 | 955.4937 | 20.039 | -0.001 | CEGL GY1 120.00 | 129.9996 | 100 | SOLARPHOTOVO
CEGL GY1 120.00 | Q4 | CEGL GY1 120.00-Q4 | 1 | 14.155 | 14.155 | 0 | 0.001 | -0.001 | 0 | 844.3659 | 0 | 844.3659 | 0 | 101720.6638 | 844.3659 | 844.3659 | 1533.6501 | 9.519 | -0.001 | CEGL GY1 120.00 | 129.9996 | 100 | SOLARPHOTOVO
CSAT GY1 120.00 | B4 | CSAT GY1 120.00-B4 | 1 | 0.194 | 0.194 | -0.194 | 0.001 | -0.001 | 0 | 61608.2444 | 0 | 61608.2444 | 0 | 7421937.7669 | 61608.2444 | 61608.2444 | 111901.1109 | 0 | -0.001 | CSAT GY1 120.00 | 129.9996 | 100 | BATTERYSTRG
CSAT GY1 120.00 | N4 | CSAT GY1 120.00-N4 | 1 | 6.881 | 6.881 | 0 | 0.001 | -0.001 | 0 | 1736.9568 | 0 | 1736.9568 | 0 | 209250.9752 | 1736.9568 | 1736.9568 | 6536.5563 | 4.627 | -0.001 | CSAT GY1 120.00 | 129.9996 | 100 | ROOFTOPPV
CSAT GY1 120.00 | P4 | CSAT GY1 120.00-P4 | 1 | 12.325 | 12.325 | 0 | 0.001 | -0.001 | 0 | 969.7363 | 0 | 969.7363 | 0 | 116824.0155 | 969.7363 | 969.7363 | 1761.3644 | 10.871 | -0.001 | CSAT GY1 120.00 | 129.9996 | 100 | SOLARPHOTOVO
CSAT GY1 120.00 | Q4 | CSAT GY1 120.00-Q4 | 1 | 1.048 | 1.048 | 0 | 0.001 | -0.001 | 0 | 11404.5802 | 0 | 11404.5802 | 0 | 1373908.3963 | 11404.5802 | 11404.5802 | 20714.5197 | 0.705 | -0.001 | CSAT GY1 120.00 | 129.9996 | 100 | SOLARPHOTOVO
CSER 1 120.00 | B4 | CSER 1 120.00-B4 | 1 | 0.329 | 0.329 | -0.329 | 0.001 | -0.001 | 0 | 36328.2672 | 0 | 36328.2672 | 0 | 4376461.9633 | 36328.2672 | 36328.2672 | 65984.2444 | 0 | -0.001 | CSER 1 120.00 | 129.9996 | 100 | BATTERYSTRG
CSER 1 120.00 | N4 | CSER 1 120.00-N4 | 1 | 11.677 | 11.677 | 0 | 0.001 | -0.001 | 0 | 1023.5505 | 0 | 1023.5505 | 0 | 123307.0107 | 1023.5505 | 1023.5505 | 3851.8493 | 7.853 | -0.001 | CSER 1 120.00 | 129.9996 | 100 | ROOFTOPPV
CSER 1 120.00 | O4 | CSER 1 120.00-O4 | 1 | 2.505 | 2.505 | 0 | 0.001 | -0.001 | 0 | 1149.7006 | 0 | 1149.7006 | 0 | 574792.7758 | 11497.0055 | 1724.5509 | 1149.7006 | 0.495 | -0.001 | CSER 1 120.00 | 129.9996 | 100 | OTHERNONRES
CSER 1 120.00 | P4 | CSER 1 120.00-P4 | 1 | 0.012 | 0.012 | 0 | 0.001 | -0.001 | 0 | 995999.9713 | 0 | 995999.9713 | 0 | 119987996.3935 | 995999.9713 | 995999.9713 | 1809067.9965 | 0.011 | -0.001 | CSER 1 120.00 | 129.9996 | 100 | SOLARPHOTOVO
CSER 1 120.00 | Q4 | CSER 1 120.00-Q4 | 1 | 8.161 | 8.161 | 0 | 0.001 | -0.001 | 0 | 1464.5263 | 0 | 1464.5263 | 0 | 176431.3105 | 1464.5263 | 1464.5263 | 2660.0681 | 5.489 | -0.001 | CSER 1 120.00 | 129.9996 | 100 | SOLARPHOTOVO
CSON GY1 120.00 | B4 | CSON GY1 120.00-B4 | 1 | 0.324 | 0.324 | -0.324 | 0.001 | -0.001 | 0 | 36888.888 | 0 | 36888.888 | 0 | 4443999.892 | 36888.888 | 36888.888 | 67002.5188 | 0 | -0.001 | CSON GY1 120.00 | 129.9996 | 100 | BATTERYSTRG
CSON GY1 120.00 | N4 | CSON GY1 120.00-N4 | 1 | 11.474 | 11.474 | 0 | 0.001 | -0.001 | 0 | 1041.6594 | 0 | 1041.6594 | 0 | 125488.5805 | 1041.6594 | 1041.6594 | 3919.9969 | 7.716 | -0.001 | CSON GY1 120.00 | 129.9996 | 100 | ROOFTOPPV
CSON GY1 120.00 | P4 | CSON GY1 120.00-P4 | 1 | 11.675 | 11.675 | 0 | 0.001 | -0.001 | 0 | 1023.7259 | 0 | 1023.7259 | 0 | 123328.1324 | 1023.7259 | 1023.7259 | 1859.4275 | 10.297 | -0.001 | CSON GY1 120.00 | 129.9996 | 100 | SOLARPHOTOVO
CSON GY1 120.00 | Q4 | CSON GY1 120.00-Q4 | 1 | 2.431 | 2.431 | 0 | 0.001 | -0.001 | 0 | 4916.4952 | 0 | 4916.4952 | 0 | 592289.5815 | 4916.4952 | 4916.4952 | 8929.9943 | 1.635 | -0.001 | CSON GY1 120.00 | 129.9996 | 100 | SOLARPHOTOVO
CSON GY1 120.00 | R4 | CSON GY1 120.00-R4 | 1 | 1.19 | 1.19 | 0 | 0.001 | -0.001 | 0 | 2420.168 | 0 | 2420.168 | 0 | 1209962.9412 | 24201.6795 | 3630.2521 | 2420.168 | 0.497 | -0.001 | CSON GY1 120.00 | 129.9996 | 100 | OTHERRES
FETO GY1 120.00 | Q4 | FETO GY1 120.00-Q4 | 1 | 6.299 | 6.299 | 0 | 0.001 | -0.001 | 0 | 1897.4441 | 0 | 1897.4441 | 0 | 228584.8576 | 1897.4441 | 1897.4441 | 3446.391 | 4.236 | -0.001 | FETO GY1 120.00 | 129.9996 | 100 | SOLARPHOTOVO
GYLA 2 120.00 | B4 | GYLA 2 120.00-B4 | 1 | 6.681 | 6.681 | -6.681 | 0.001 | -0.001 | 0 | 1788.9537 | 0 | 1788.9537 | 0 | 215515.0305 | 1788.9537 | 1788.9537 | 3249.3362 | 0 | -0.001 | GYLA 2 120.00 | 129.9996 | 100 | BATTERYSTRG
GYLA 2 120.00 | N4 | GYLA 2 120.00-N4 | 1 | 24.996 | 24.996 | 0 | 0.001 | -0.001 | 0 | 478.1565 | 0 | 478.1565 | 0 | 57603.4547 | 478.1565 | 478.1565 | 1799.4097 | 16.81 | -0.001 | GYLA 2 120.00 | 129.9996 | 100 | ROOFTOPPV
GYLA 2 120.00 | O4 | GYLA 2 120.00-O4 | 1 | 6.9 | 6.9 | 0 | 0.001 | -0.001 | 0 | 417.3913 | 0 | 417.3913 | 0 | 208674.7753 | 4173.913 | 626.087 | 417.3913 | 1.365 | -0.001 | GYLA 2 120.00 | 129.9996 | 100 | OTHERNONRES
GYLA 2 120.00 | P4 | GYLA 2 120.00-P4 | 1 | 16.545 | 16.545 | 0 | 0.001 | -0.001 | 0 | 722.3935 | 0 | 722.3935 | 0 | 87026.6523 | 722.3935 | 722.3935 | 1312.1073 | 14.593 | -0.001 | GYLA 2 120.00 | 129.9996 | 100 | SOLARPHOTOVO
GYLA 2 120.00 | Q4 | GYLA 2 120.00-Q4 | 1 | 18.998 | 18.998 | 0 | 0.001 | -0.001 | 0 | 629.1189 | 0 | 629.1189 | 0 | 75789.8742 | 629.1189 | 629.1189 | 1142.6896 | 12.776 | -0.001 | GYLA 2 120.00 | 129.9996 | 100 | SOLARPHOTOVO
GYLA 2 120.00 | R4 | GYLA 2 120.00-R4 | 1 | 0.499 | 0.499 | 0 | 0.001 | -0.001 | 0 | 5771.543 | 0 | 5771.543 | 0 | 2885482.8298 | 57715.4294 | 8657.3147 | 5771.543 | 0.208 | -0.001 | GYLA 2 120.00 | 129.9996 | 100 | OTHERRES
HODM GY1 120.00 | B4 | HODM GY1 120.00-B4 | 1 | 2.813 | 2.813 | -2.813 | 0.001 | -0.001 | 0 | 4248.8446 | 0 | 4248.8446 | 0 | 511857.7987 | 4248.8446 | 4248.8446 | 7717.3183 | 0 | -0.001 | HODM GY1 120.00 | 129.9996 | 100 | BATTERYSTRG
HODM GY1 120.00 | N4 | HODM GY1 120.00-N4 | 1 | 28.981 | 28.981 | 0 | 0.001 | -0.001 | 0 | 412.4081 | 0 | 412.4081 | 0 | 49682.7551 | 412.4081 | 412.4081 | 1551.9838 | 19.489 | -0.001 | HODM GY1 120.00 | 129.9996 | 100 | ROOFTOPPV
HODM GY1 120.00 | P4 | HODM GY1 120.00-P4 | 1 | 16.418 | 16.418 | 0 | 0.001 | -0.001 | 0 | 727.9815 | 0 | 727.9815 | 0 | 87699.8437 | 727.9815 | 727.9815 | 1322.2571 | 14.481 | -0.001 | HODM GY1 120.00 | 129.9996 | 100 | SOLARPHOTOVO
HODM GY1 120.00 | Q4 | HODM GY1 120.00-Q4 | 1 | 2.091 | 2.091 | 0 | 0.001 | -0.001 | 0 | 5715.9251 | 0 | 5715.9251 | 0 | 688596.8025 | 5715.9251 | 5715.9251 | 10382.0255 | 1.406 | -0.001 | HODM GY1 120.00 | 129.9996 | 100 | SOLARPHOTOVO
HODM GY1 120.00 | R4 | HODM GY1 120.00-R4 | 1 | 0.32 | 0.32 | 0 | 0.001 | -0.001 | 0 | 9000.0003 | 0 | 9000.0003 | 0 | 4499550.0044 | 90000.002 | 13500.0008 | 9000.0003 | 0.134 | -0.001 | HODM GY1 120.00 | 129.9996 | 100 | OTHERRES
HODN GY1 120.00 | P4 | HODN GY1 120.00-P4 | 1 | 49.5 | 49.5 | 0 | 0.001 | -0.001 | 0 | 241.4545 | 0 | 241.4545 | 0 | 29087.9994 | 241.4545 | 241.4545 | 438.5619 | 43.659 | -0.001 | HODN GY1 120.00 | 129.9996 | 100 | SOLARPHOTOVO
KALO GY1 120.00 | B4 | KALO GY1 120.00-B4 | 1 | 2.659 | 2.659 | -2.659 | 0.001 | -0.001 | 0 | 4494.9229 | 0 | 4494.9229 | 0 | 541502.8254 | 4494.9229 | 4494.9229 | 8164.2786 | 0 | -0.001 | KALO GY1 120.00 | 129.9996 | 100 | BATTERYSTRG
KALO GY1 120.00 | N4 | KALO GY1 120.00-N4 | 1 | 23.631 | 23.631 | 0 | 0.001 | -0.001 | 0 | 505.7763 | 0 | 505.7763 | 0 | 60930.8086 | 505.7763 | 505.7763 | 1903.3491 | 15.892 | -0.001 | KALO GY1 120.00 | 129.9996 | 100 | ROOFTOPPV
KALO GY1 120.00 | P4 | KALO GY1 120.00-P4 | 1 | 61.981 | 61.981 | 0 | 0.001 | -0.001 | 0 | 192.8333 | 0 | 192.8333 | 0 | 23230.6028 | 192.8333 | 192.8333 | 350.2495 | 54.667 | -0.001 | KALO GY1 120.00 | 129.9996 | 100 | SOLARPHOTOVO
KALO GY1 120.00 | Q4 | KALO GY1 120.00-Q4 | 1 | 4.573 | 4.573 | 0 | 0.001 | -0.001 | 0 | 2613.6015 | 0 | 2613.6015 | 0 | 314860.2632 | 2613.6015 | 2613.6015 | 4747.1717 | 3.075 | -0.001 | KALO GY1 120.00 | 129.9996 | 100 | SOLARPHOTOVO
KDMA GY1 120.00 | B4 | KDMA GY1 120.00-B4 | 1 | 0.986 | 0.986 | -0.986 | 0.001 | -0.001 | 0 | 12121.7036 | 0 | 12121.7036 | 0 | 1460300.1695 | 12121.7036 | 12121.7036 | 22017.0549 | 0 | -0.001 | KDMA GY1 120.00 | 129.9996 | 100 | BATTERYSTRG
KDMA GY1 120.00 | N4 | KDMA GY1 120.00-N4 | 1 | 34.957 | 34.957 | 0 | 0.001 | -0.001 | 0 | 341.9058 | 0 | 341.9058 | 0 | 41189.3452 | 341.9058 | 341.9058 | 1286.6677 | 23.509 | -0.001 | KDMA GY1 120.00 | 129.9996 | 100 | ROOFTOPPV
KDMA GY1 120.00 | P4 | KDMA GY1 120.00-P4 | 1 | 18.387 | 18.387 | 0 | 0.001 | -0.001 | 0 | 650.0245 | 0 | 650.0245 | 0 | 78308.3721 | 650.0245 | 650.0245 | 1180.6612 | 16.217 | -0.001 | KDMA GY1 120.00 | 129.9996 | 100 | SOLARPHOTOVO
KDMA GY1 120.00 | Q4 | KDMA GY1 120.00-Q4 | 1 | 5.768 | 5.768 | 0 | 0.001 | -0.001 | 0 | 2072.122 | 0 | 2072.122 | 0 | 249628.2833 | 2072.122 | 2072.122 | 3763.6643 | 3.879 | -0.001 | KDMA GY1 120.00 | 129.9996 | 100 | SOLARPHOTOVO
KDMA GY1 120.00 | R4 | KDMA GY1 120.00-R4 | 1 | 1.16 | 1.16 | 0 | 0.001 | -0.001 | 0 | 2482.7587 | 0 | 2482.7587 | 0 | 1241255.1816 | 24827.5869 | 3724.1382 | 2482.7587 | 0.485 | -0.001 | KDMA GY1 120.00 | 129.9996 | 100 | OTHERRES
KECE 1 120.00 | B4 | KECE 1 120.00-B4 | 1 | 0.49 | 0.49 | -0.49 | 0.001 | -0.001 | 0 | 24391.8358 | 0 | 24391.8358 | 0 | 2938481.5127 | 24391.8358 | 24391.8358 | 44303.7056 | 0 | -0.001 | KECE 1 120.00 | 129.9996 | 100 | BATTERYSTRG
KECE 1 120.00 | N4 | KECE 1 120.00-N4 | 1 | 17.359 | 17.359 | 0 | 0.001 | -0.001 | 0 | 688.5189 | 0 | 688.5189 | 0 | 82945.7936 | 688.5189 | 688.5189 | 2591.0505 | 11.674 | -0.001 | KECE 1 120.00 | 129.9996 | 100 | ROOFTOPPV
KECE 1 120.00 | O4 | KECE 1 120.00-O4 | 1 | 4.783 | 4.783 | 0 | 0.001 | -0.001 | 0 | 602.1326 | 0 | 602.1326 | 0 | 301036.1638 | 6021.3255 | 903.1989 | 602.1326 | 0.946 | -0.001 | KECE 1 120.00 | 129.9996 | 100 | OTHERNONRES
KECE 1 120.00 | P4 | KECE 1 120.00-P4 | 1 | 5.096 | 5.096 | 0 | 0.001 | -0.001 | 0 | 2345.3688 | 0 | 2345.3688 | 0 | 282546.294 | 2345.3688 | 2345.3688 | 4259.9716 | 4.495 | -0.001 | KECE 1 120.00 | 129.9996 | 100 | SOLARPHOTOVO
KECE 1 120.00 | Q4 | KECE 1 120.00-Q4 | 1 | 2.049 | 2.049 | 0 | 0.001 | -0.001 | 0 | 5833.0891 | 0 | 5833.0891 | 0 | 702711.5431 | 5833.0891 | 5833.0891 | 10594.8345 | 1.378 | -0.001 | KECE 1 120.00 | 129.9996 | 100 | SOLARPHOTOVO
KECK GY1 120.00 | P4 | KECK GY1 120.00-P4 | 1 | 19.98 | 19.98 | 0 | 0.001 | -0.001 | 0 | 598.1982 | 0 | 598.1982 | 0 | 72064.865 | 598.1982 | 598.1982 | 1086.5274 | 17.622 | -0.001 | KECK GY1 120.00 | 129.9996 | 100 | SOLARPHOTOVO
KECK GY1 120.00 | Q4 | KECK GY1 120.00-Q4 | 1 | 2.675 | 2.675 | 0 | 0.001 | -0.001 | 0 | 4468.0374 | 0 | 4468.0374 | 0 | 538263.9233 | 4468.0374 | 4468.0374 | 8115.4454 | 1.799 | -0.001 | KECK GY1 120.00 | 129.9996 | 100 | SOLARPHOTOVO
KECS B 120.00 | P4 | KECS B 120.00-P4 | 1 | 19.995 | 19.995 | 0 | 0.001 | -0.001 | 0 | 597.7494 | 0 | 597.7494 | 0 | 72010.7981 | 597.7494 | 597.7494 | 1085.7122 | 17.636 | -0.001 | KECS B 120.00 | 129.9996 | 100 | SOLARPHOTOVO
KECS B 120.00 | Q4 | KECS B 120.00-Q4 | 1 | 4.199 | 4.199 | 0 | 0.001 | -0.001 | 0 | 2846.392 | 0 | 2846.392 | 0 | 342904.5034 | 2846.392 | 2846.392 | 5169.9968 | 2.824 | -0.001 | KECS B 120.00 | 129.9996 | 100 | SOLARPHOTOVO
KHAL GY1 120.00 | B4 | KHAL GY1 120.00-B4 | 1 | 2.636 | 2.636 | -2.636 | 0.001 | -0.001 | 0 | 4534.1427 | 0 | 4534.1427 | 0 | 546227.6229 | 4534.1427 | 4534.1427 | 8235.5147 | 0 | -0.001 | KHAL GY1 120.00 | 129.9996 | 100 | BATTERYSTRG
KHAL GY1 120.00 | N4 | KHAL GY1 120.00-N4 | 1 | 31.065 | 31.065 | 0 | 0.001 | -0.001 | 0 | 384.7417 | 0 | 384.7417 | 0 | 46349.7809 | 384.7417 | 384.7417 | 1447.8688 | 20.891 | -0.001 | KHAL GY1 120.00 | 129.9996 | 100 | ROOFTOPPV
KHAL GY1 120.00 | O4 | KHAL GY1 120.00-O4 | 1 | 3.2 | 3.2 | 0 | 0.001 | -0.001 | 0 | 900 | 0 | 900 | 0 | 449954.9837 | 8999.9999 | 1350 | 900 | 0.633 | -0.001 | KHAL GY1 120.00 | 129.9996 | 100 | OTHERNONRES
KHAL GY1 120.00 | P4 | KHAL GY1 120.00-P4 | 1 | 16.978 | 16.978 | 0 | 0.001 | -0.001 | 0 | 703.9698 | 0 | 703.9698 | 0 | 84807.1572 | 703.9698 | 703.9698 | 1278.6439 | 14.975 | -0.001 | KHAL GY1 120.00 | 129.9996 | 100 | SOLARPHOTOVO
KHAL GY1 120.00 | Q4 | KHAL GY1 120.00-Q4 | 1 | 15.206 | 15.206 | 0 | 0.001 | -0.001 | 0 | 786.0055 | 0 | 786.0055 | 0 | 94689.9867 | 786.0055 | 786.0055 | 1427.648 | 10.226 | -0.001 | KHAL GY1 120.00 | 129.9996 | 100 | SOLARPHOTOVO
KHAN GY1 120.00 | P4 | KHAN GY1 120.00-P4 | 1 | 48 | 48 | 0 | 0.001 | -0.001 | 0 | 249 | 0 | 249 | 0 | 29996.9994 | 249 | 249 | 452.267 | 42.336 | -0.001 | KHAN GY1 120.00 | 129.9996 | 100 | SOLARPHOTOVO
KHAP GY1 120.00 | P4 | KHAP GY1 120.00-P4 | 1 | 40 | 40 | 0 | 0.001 | -0.001 | 0 | 298.8 | 0 | 298.8 | 0 | 35996.3992 | 298.8 | 298.8 | 542.7204 | 35.28 | -0.001 | KHAP GY1 120.00 | 129.9996 | 100 | SOLARPHOTOVO
KIST GY1 120.00 | B4 | KIST GY1 120.00-B4 | 1 | 0.404 | 0.404 | -0.404 | 0.001 | -0.001 | 0 | 29584.1568 | 0 | 29584.1568 | 0 | 3563999.7998 | 29584.1568 | 29584.1568 | 53734.6916 | 0 | -0.001 | KIST GY1 120.00 | 129.9996 | 100 | BATTERYSTRG
KIST GY1 120.00 | N4 | KIST GY1 120.00-N4 | 1 | 14.315 | 14.315 | 0 | 0.001 | -0.001 | 0 | 834.9284 | 0 | 834.9284 | 0 | 100583.7242 | 834.9284 | 834.9284 | 3142.0221 | 9.627 | -0.001 | KIST GY1 120.00 | 129.9996 | 100 | ROOFTOPPV
KIST GY1 120.00 | P4 | KIST GY1 120.00-P4 | 1 | 13.328 | 13.328 | 0 | 0.001 | -0.001 | 0 | 896.7587 | 0 | 896.7587 | 0 | 108032.4101 | 896.7587 | 896.7587 | 1628.8127 | 11.755 | -0.001 | KIST GY1 120.00 | 129.9996 | 100 | SOLARPHOTOVO
KIST GY1 120.00 | Q4 | KIST GY1 120.00-Q4 | 1 | 7.844 | 7.844 | 0 | 0.001 | -0.001 | 0 | 1523.7124 | 0 | 1523.7124 | 0 | 183561.4475 | 1523.7124 | 1523.7124 | 2767.5697 | 5.275 | -0.001 | KIST GY1 120.00 | 129.9996 | 100 | SOLARPHOTOVO
KKOR GY1 120.00 | B4 | KKOR GY1 120.00-B4 | 1 | 1.168 | 1.168 | -1.168 | 0.001 | -0.001 | 0 | 10232.8767 | 0 | 10232.8767 | 0 | 1232753.4164 | 10232.8767 | 10232.8767 | 18586.3155 | 0 | -0.001 | KKOR GY1 120.00 | 129.9996 | 100 | BATTERYSTRG
KKOR GY1 120.00 | N4 | KKOR GY1 120.00-N4 | 1 | 18.982 | 18.982 | 0 | 0.001 | -0.001 | 0 | 629.6491 | 0 | 629.6491 | 0 | 75853.7532 | 629.6491 | 629.6491 | 2369.5103 | 12.765 | -0.001 | KKOR GY1 120.00 | 129.9996 | 100 | ROOFTOPPV
KKOR GY1 120.00 | P4 | KKOR GY1 120.00-P4 | 1 | 30.599 | 30.599 | 0 | 0.001 | -0.001 | 0 | 390.601 | 0 | 390.601 | 0 | 47055.653 | 390.601 | 390.601 | 709.4616 | 26.988 | -0.001 | KKOR GY1 120.00 | 129.9996 | 100 | SOLARPHOTOVO
KKOR GY1 120.00 | Q4 | KKOR GY1 120.00-Q4 | 1 | 6.843 | 6.843 | 0 | 0.001 | -0.001 | 0 | 1746.6023 | 0 | 1746.6023 | 0 | 210412.9743 | 1746.6023 | 1746.6023 | 3172.4122 | 4.602 | -0.001 | KKOR GY1 120.00 | 129.9996 | 100 | SOLARPHOTOVO
KKOR GY1 120.00 | R4 | KKOR GY1 120.00-R4 | 1 | 0.836 | 0.836 | 0 | 0.001 | -0.001 | 0 | 3444.976 | 0 | 3444.976 | 0 | 1722315.7006 | 34449.7597 | 5167.4642 | 3444.976 | 0.349 | -0.001 | KKOR GY1 120.00 | 129.9996 | 100 | OTHERRES
KMAJ GY1 120.00 | B4 | KMAJ GY1 120.00-B4 | 1 | 2.334 | 2.334 | -2.334 | 0.001 | -0.001 | 0 | 5120.8223 | 0 | 5120.8223 | 0 | 616904.8419 | 5120.8223 | 5120.8223 | 9301.1204 | 0 | -0.001 | KMAJ GY1 120.00 | 129.9996 | 100 | BATTERYSTRG
KMAJ GY1 120.00 | N4 | KMAJ GY1 120.00-N4 | 1 | 12.194 | 12.194 | 0 | 0.001 | -0.001 | 0 | 980.1541 | 0 | 980.1541 | 0 | 118079.0504 | 980.1541 | 980.1541 | 3688.5389 | 8.2 | -0.001 | KMAJ GY1 120.00 | 129.9996 | 100 | ROOFTOPPV
KMAJ GY1 120.00 | P4 | KMAJ GY1 120.00-P4 | 1 | 10.618 | 10.618 | 0 | 0.001 | -0.001 | 0 | 1125.6357 | 0 | 1125.6357 | 0 | 135605.1954 | 1125.6357 | 1125.6357 | 2044.5297 | 9.365 | -0.001 | KMAJ GY1 120.00 | 129.9996 | 100 | SOLARPHOTOVO
KMAJ GY1 120.00 | Q4 | KMAJ GY1 120.00-Q4 | 1 | 10.332 | 10.332 | 0 | 0.001 | -0.001 | 0 | 1156.7944 | 0 | 1156.7944 | 0 | 139358.885 | 1156.7944 | 1156.7944 | 2101.1243 | 6.949 | -0.001 | KMAJ GY1 120.00 | 129.9996 | 100 | SOLARPHOTOVO
KMAJ GY1 120.00 | R4 | KMAJ GY1 120.00-R4 | 1 | 2 | 2 | 0 | 0.001 | -0.001 | 0 | 1440 | 0 | 1440 | 0 | 719927.9846 | 14400 | 2160.0001 | 1440 | 0.836 | -0.001 | KMAJ GY1 120.00 | 129.9996 | 100 | OTHERRES
KSZU GY1 120.00 | B4 | KSZU GY1 120.00-B4 | 1 | 1.399 | 1.399 | -1.399 | 0.001 | -0.001 | 0 | 8543.2447 | 0 | 8543.2447 | 0 | 1029203.6592 | 8543.2447 | 8543.2447 | 15517.3806 | 0 | -0.001 | KSZU GY1 120.00 | 129.9996 | 100 | BATTERYSTRG
KSZU GY1 120.00 | N4 | KSZU GY1 120.00-N4 | 1 | 49.604 | 49.604 | 0 | 0.001 | -0.001 | 0 | 240.9483 | 0 | 240.9483 | 0 | 29027.0133 | 240.9483 | 240.9483 | 906.7423 | 33.359 | -0.001 | KSZU GY1 120.00 | 129.9996 | 100 | ROOFTOPPV
KSZU GY1 120.00 | O4 | KSZU GY1 120.00-O4 | 1 | 3.81 | 3.81 | 0 | 0.001 | -0.001 | 0 | 755.9055 | 0 | 755.9055 | 0 | 377914.9582 | 7559.0552 | 1133.8583 | 755.9055 | 0.754 | -0.001 | KSZU GY1 120.00 | 129.9996 | 100 | OTHERNONRES
KSZU GY1 120.00 | P4 | KSZU GY1 120.00-P4 | 1 | 13.132 | 13.132 | 0 | 0.001 | -0.001 | 0 | 910.1431 | 0 | 910.1431 | 0 | 109644.835 | 910.1431 | 910.1431 | 1653.1234 | 11.582 | -0.001 | KSZU GY1 120.00 | 129.9996 | 100 | SOLARPHOTOVO
KSZU GY1 120.00 | Q4 | KSZU GY1 120.00-Q4 | 1 | 32.853 | 32.853 | 0 | 0.001 | -0.001 | 0 | 363.8024 | 0 | 363.8024 | 0 | 43827.2286 | 363.8024 | 363.8024 | 660.7864 | 22.094 | -0.001 | KSZU GY1 120.00 | 129.9996 | 100 | SOLARPHOTOVO
KSZU GY1 120.00 | R4 | KSZU GY1 120.00-R4 | 1 | 3.512 | 3.512 | 0 | 0.001 | -0.001 | 0 | 820.0456 | 0 | 820.0456 | 0 | 409981.7582 | 8200.4554 | 1230.0684 | 820.0456 | 1.467 | -0.001 | KSZU GY1 120.00 | 129.9996 | 100 | OTHERRES
KUNF GY1 120.00 | B4 | KUNF GY1 120.00-B4 | 1 | 3.818 | 3.818 | -3.818 | 0.001 | -0.001 | 0 | 3130.4347 | 0 | 3130.4347 | 0 | 377123.0853 | 3130.4347 | 3130.4347 | 5685.913 | 0 | -0.001 | KUNF GY1 120.00 | 129.9996 | 100 | BATTERYSTRG
KUNF GY1 120.00 | N4 | KUNF GY1 120.00-N4 | 1 | 11.622 | 11.622 | 0 | 0.001 | -0.001 | 0 | 1028.3944 | 0 | 1028.3944 | 0 | 123890.5525 | 1028.3944 | 1028.3944 | 3870.0779 | 7.816 | -0.001 | KUNF GY1 120.00 | 129.9996 | 100 | ROOFTOPPV
KUNF GY1 120.00 | O4 | KUNF GY1 120.00-O4 | 1 | 2.819 | 2.819 | 0 | 0.001 | -0.001 | 0 | 1021.6389 | 0 | 1021.6389 | 0 | 510768.3456 | 10216.3888 | 1532.4584 | 1021.6389 | 0.558 | -0.001 | KUNF GY1 120.00 | 129.9996 | 100 | OTHERNONRES
KUNF GY1 120.00 | P4 | KUNF GY1 120.00-P4 | 1 | 24.594 | 24.594 | 0 | 0.001 | -0.001 | 0 | 485.9722 | 0 | 485.9722 | 0 | 58545.0101 | 485.9722 | 485.9722 | 882.6875 | 21.692 | -0.001 | KUNF GY1 120.00 | 129.9996 | 100 | SOLARPHOTOVO
KUNF GY1 120.00 | Q4 | KUNF GY1 120.00-Q4 | 1 | 14.618 | 14.618 | 0 | 0.001 | -0.001 | 0 | 817.6221 | 0 | 817.6221 | 0 | 98498.8347 | 817.6221 | 817.6221 | 1485.0743 | 9.831 | -0.001 | KUNF GY1 120.00 | 129.9996 | 100 | SOLARPHOTOVO
KUNM GY1 120.00 | B4 | KUNM GY1 120.00-B4 | 1 | 0.328 | 0.328 | -0.328 | 0.001 | -0.001 | 0 | 36439.0227 | 0 | 36439.0227 | 0 | 4389804.663 | 36439.0227 | 36439.0227 | 66185.4133 | 0 | -0.001 | KUNM GY1 120.00 | 129.9996 | 100 | BATTERYSTRG
KUNM GY1 120.00 | N4 | KUNM GY1 120.00-N4 | 1 | 11.622 | 11.622 | 0 | 0.001 | -0.001 | 0 | 1028.3944 | 0 | 1028.3944 | 0 | 123890.5525 | 1028.3944 | 1028.3944 | 3870.0779 | 7.816 | -0.001 | KUNM GY1 120.00 | 129.9996 | 100 | ROOFTOPPV
KUNM GY1 120.00 | Q4 | KUNM GY1 120.00-Q4 | 1 | 6.299 | 6.299 | 0 | 0.001 | -0.001 | 0 | 1897.4441 | 0 | 1897.4441 | 0 | 228584.8576 | 1897.4441 | 1897.4441 | 3446.391 | 4.236 | -0.001 | KUNM GY1 120.00 | 129.9996 | 100 | SOLARPHOTOVO
LAJM GY1 120.00 | B4 | LAJM GY1 120.00-B4 | 1 | 3.437 | 3.437 | -3.437 | 0.001 | -0.001 | 0 | 3477.4512 | 0 | 3477.4512 | 0 | 418928.1216 | 3477.4512 | 3477.4512 | 6316.2106 | 0 | -0.001 | LAJM GY1 120.00 | 129.9996 | 100 | BATTERYSTRG
LAJM GY1 120.00 | N4 | LAJM GY1 120.00-N4 | 1 | 19.167 | 19.167 | 0 | 0.001 | -0.001 | 0 | 623.5718 | 0 | 623.5718 | 0 | 75121.6144 | 623.5718 | 623.5718 | 2346.6398 | 12.89 | -0.001 | LAJM GY1 120.00 | 129.9996 | 100 | ROOFTOPPV
LAJM GY1 120.00 | P4 | LAJM GY1 120.00-P4 | 1 | 19.74 | 19.74 | 0 | 0.001 | -0.001 | 0 | 605.4711 | 0 | 605.4711 | 0 | 72941.0327 | 605.4711 | 605.4711 | 1099.7374 | 17.411 | -0.001 | LAJM GY1 120.00 | 129.9996 | 100 | SOLARPHOTOVO
LAJM GY1 120.00 | Q4 | LAJM GY1 120.00-Q4 | 1 | 10.668 | 10.668 | 0 | 0.001 | -0.001 | 0 | 1120.3599 | 0 | 1120.3599 | 0 | 134969.6231 | 1120.3599 | 1120.3599 | 2034.9471 | 7.174 | -0.001 | LAJM GY1 120.00 | 129.9996 | 100 | SOLARPHOTOVO
MAKO GY1 120.00 | B4 | MAKO GY1 120.00-B4 | 1 | 0.307 | 0.307 | -0.307 | 0.001 | -0.001 | 0 | 38931.5939 | 0 | 38931.5939 | 0 | 4690084.4192 | 38931.5939 | 38931.5939 | 70712.7536 | 0 | -0.001 | MAKO GY1 120.00 | 129.9996 | 100 | BATTERYSTRG
MAKO GY1 120.00 | N4 | MAKO GY1 120.00-N4 | 1 | 10.884 | 10.884 | 0 | 0.001 | -0.001 | 0 | 1098.1257 | 0 | 1098.1257 | 0 | 132291.0688 | 1098.1257 | 1098.1257 | 4132.4922 | 7.319 | -0.001 | MAKO GY1 120.00 | 129.9996 | 100 | ROOFTOPPV
MAKO GY1 120.00 | P4 | MAKO GY1 120.00-P4 | 1 | 10.777 | 10.777 | 0 | 0.001 | -0.001 | 0 | 1109.0284 | 0 | 1109.0284 | 0 | 133604.52 | 1109.0284 | 1109.0284 | 2014.3653 | 9.505 | -0.001 | MAKO GY1 120.00 | 129.9996 | 100 | SOLARPHOTOVO
MAKO GY1 120.00 | Q4 | MAKO GY1 120.00-Q4 | 1 | 5.234 | 5.234 | 0 | 0.001 | -0.001 | 0 | 2283.5306 | 0 | 2283.5306 | 0 | 275096.6589 | 2283.5306 | 2283.5306 | 4147.6529 | 3.52 | -0.001 | MAKO GY1 120.00 | 129.9996 | 100 | SOLARPHOTOVO
MAKO GY1 120.00 | R4 | MAKO GY1 120.00-R4 | 1 | 0.499 | 0.499 | 0 | 0.001 | -0.001 | 0 | 5771.543 | 0 | 5771.543 | 0 | 2885482.8298 | 57715.4294 | 8657.3147 | 5771.543 | 0.208 | -0.001 | MAKO GY1 120.00 | 129.9996 | 100 | OTHERRES
MDGY GY1 120.00 | B4 | MDGY GY1 120.00-B4 | 1 | 5.238 | 5.238 | -5.238 | 0.001 | -0.001 | 0 | 2281.7869 | 0 | 2281.7869 | 0 | 274886.5965 | 2281.7869 | 2281.7869 | 4144.4858 | 0 | -0.001 | MDGY GY1 120.00 | 129.9996 | 100 | BATTERYSTRG
MDGY GY1 120.00 | N4 | MDGY GY1 120.00-N4 | 1 | 9.519 | 9.519 | 0 | 0.001 | -0.001 | 0 | 1255.594 | 0 | 1255.594 | 0 | 151261.2629 | 1255.594 | 1255.594 | 4725.0808 | 6.401 | -0.001 | MDGY GY1 120.00 | 129.9996 | 100 | ROOFTOPPV
MDGY GY1 120.00 | P4 | MDGY GY1 120.00-P4 | 1 | 9.914 | 9.914 | 0 | 0.001 | -0.001 | 0 | 1205.5679 | 0 | 1205.5679 | 0 | 145234.6211 | 1205.5679 | 1205.5679 | 2189.7132 | 8.744 | -0.001 | MDGY GY1 120.00 | 129.9996 | 100 | SOLARPHOTOVO
MDGY GY1 120.00 | Q4 | MDGY GY1 120.00-Q4 | 1 | 12.869 | 12.869 | 0 | 0.001 | -0.001 | 0 | 928.7434 | 0 | 928.7434 | 0 | 111885.6104 | 928.7434 | 928.7434 | 1686.9077 | 8.654 | -0.001 | MDGY GY1 120.00 | 129.9996 | 100 | SOLARPHOTOVO
MEHE GY1 120.00 | B4 | MEHE GY1 120.00-B4 | 1 | 1.279 | 1.279 | -1.279 | 0.001 | -0.001 | 0 | 9344.8001 | 0 | 9344.8001 | 0 | 1125766.9428 | 9344.8001 | 9344.8001 | 16973.2724 | 0 | -0.001 | MEHE GY1 120.00 | 129.9996 | 100 | BATTERYSTRG
MEHE GY1 120.00 | N4 | MEHE GY1 120.00-N4 | 1 | 10.257 | 10.257 | 0 | 0.001 | -0.001 | 0 | 1165.253 | 0 | 1165.253 | 0 | 140377.8857 | 1165.253 | 1165.253 | 4385.1072 | 6.898 | -0.001 | MEHE GY1 120.00 | 129.9996 | 100 | ROOFTOPPV
MEHE GY1 120.00 | P4 | MEHE GY1 120.00-P4 | 1 | 13.193 | 13.193 | 0 | 0.001 | -0.001 | 0 | 905.935 | 0 | 905.935 | 0 | 109137.8751 | 905.935 | 905.935 | 1645.4799 | 11.636 | -0.001 | MEHE GY1 120.00 | 129.9996 | 100 | SOLARPHOTOVO
MEHE GY1 120.00 | Q4 | MEHE GY1 120.00-Q4 | 1 | 5.43 | 5.43 | 0 | 0.001 | -0.001 | 0 | 2201.105 | 0 | 2201.105 | 0 | 265166.8535 | 2201.105 | 2201.105 | 3997.9405 | 3.651 | -0.001 | MEHE GY1 120.00 | 129.9996 | 100 | SOLARPHOTOVO
MEHE GY1 120.00 | R4 | MEHE GY1 120.00-R4 | 1 | 15 | 15 | 0 | 0.001 | -0.001 | 0 | 192 | 0 | 192 | 0 | 95990.3979 | 1920 | 288 | 192 | 6.267 | -0.001 | MEHE GY1 120.00 | 129.9996 | 100 | OTHERRES
MHAL GY1 120.00 | B4 | MHAL GY1 120.00-B4 | 1 | 0.579 | 0.579 | -0.579 | 0.001 | -0.001 | 0 | 20642.4868 | 0 | 20642.4868 | 0 | 2486797.8907 | 20642.4868 | 20642.4868 | 37493.6378 | 0 | -0.001 | MHAL GY1 120.00 | 129.9996 | 100 | BATTERYSTRG
MHAL GY1 120.00 | N4 | MHAL GY1 120.00-N4 | 1 | 20.532 | 20.532 | 0 | 0.001 | -0.001 | 0 | 582.1157 | 0 | 582.1157 | 0 | 70127.4108 | 582.1157 | 582.1157 | 2190.6315 | 13.808 | -0.001 | MHAL GY1 120.00 | 129.9996 | 100 | ROOFTOPPV
MHAL GY1 120.00 | P4 | MHAL GY1 120.00-P4 | 1 | 12.551 | 12.551 | 0 | 0.001 | -0.001 | 0 | 952.2747 | 0 | 952.2747 | 0 | 114720.4215 | 952.2747 | 952.2747 | 1729.6484 | 11.07 | -0.001 | MHAL GY1 120.00 | 129.9996 | 100 | SOLARPHOTOVO
MHAL GY1 120.00 | Q4 | MHAL GY1 120.00-Q4 | 1 | 2.276 | 2.276 | 0 | 0.001 | -0.001 | 0 | 5251.3179 | 0 | 5251.3179 | 0 | 632625.6392 | 5251.3179 | 5251.3179 | 9538.1441 | 1.531 | -0.001 | MHAL GY1 120.00 | 129.9996 | 100 | SOLARPHOTOVO
MONO GY1 120.00 | B4 | MONO GY1 120.00-B4 | 1 | 2.502 | 2.502 | -2.502 | 0.001 | -0.001 | 0 | 4776.9781 | 0 | 4776.9781 | 0 | 575481.9806 | 4776.9781 | 4776.9781 | 8676.5849 | 0 | -0.001 | MONO GY1 120.00 | 129.9996 | 100 | BATTERYSTRG
MONO GY1 120.00 | N4 | MONO GY1 120.00-N4 | 1 | 18.152 | 18.152 | 0 | 0.001 | -0.001 | 0 | 658.4398 | 0 | 658.4398 | 0 | 79322.1648 | 658.4398 | 658.4398 | 2477.8561 | 12.207 | -0.001 | MONO GY1 120.00 | 129.9996 | 100 | ROOFTOPPV
MONO GY1 120.00 | P4 | MONO GY1 120.00-P4 | 1 | 28.872 | 28.872 | 0 | 0.001 | -0.001 | 0 | 413.9651 | 0 | 413.9651 | 0 | 49870.3236 | 413.9651 | 413.9651 | 751.8986 | 25.465 | -0.001 | MONO GY1 120.00 | 129.9996 | 100 | SOLARPHOTOVO
MONO GY1 120.00 | Q4 | MONO GY1 120.00-Q4 | 1 | 10.164 | 10.164 | 0 | 0.001 | -0.001 | 0 | 1175.915 | 0 | 1175.915 | 0 | 141662.3408 | 1175.915 | 1175.915 | 2135.8537 | 6.836 | -0.001 | MONO GY1 120.00 | 129.9996 | 100 | SOLARPHOTOVO
NKOR GY1 120.00 | B4 | NKOR GY1 120.00-B4 | 1 | 5.246 | 5.246 | -5.246 | 0.001 | -0.001 | 0 | 2278.3073 | 0 | 2278.3073 | 0 | 274467.4077 | 2278.3073 | 2278.3073 | 4138.1656 | 0 | -0.001 | NKOR GY1 120.00 | 129.9996 | 100 | BATTERYSTRG
NKOR GY1 120.00 | N4 | NKOR GY1 120.00-N4 | 1 | 19.37 | 19.37 | 0 | 0.001 | -0.001 | 0 | 617.0366 | 0 | 617.0366 | 0 | 74334.3266 | 617.0366 | 617.0366 | 2322.0466 | 13.026 | -0.001 | NKOR GY1 120.00 | 129.9996 | 100 | ROOFTOPPV
NKOR GY1 120.00 | O4 | NKOR GY1 120.00-O4 | 1 | 0.646 | 0.646 | 0 | 0.001 | -0.001 | 0 | 4458.2042 | 0 | 4458.2042 | 0 | 2228879.1139 | 44582.0414 | 6687.3065 | 4458.2042 | 0.128 | -0.001 | NKOR GY1 120.00 | 129.9996 | 100 | OTHERNONRES
NKOR GY1 120.00 | P4 | NKOR GY1 120.00-P4 | 1 | 16.98 | 16.98 | 0 | 0.001 | -0.001 | 0 | 703.8869 | 0 | 703.8869 | 0 | 84797.1736 | 703.8869 | 703.8869 | 1278.4933 | 14.976 | -0.001 | NKOR GY1 120.00 | 129.9996 | 100 | SOLARPHOTOVO
NKOR GY1 120.00 | Q4 | NKOR GY1 120.00-Q4 | 1 | 12.178 | 12.178 | 0 | 0.001 | -0.001 | 0 | 981.4419 | 0 | 981.4419 | 0 | 118234.1859 | 981.4419 | 981.4419 | 1782.6257 | 8.19 | -0.001 | NKOR GY1 120.00 | 129.9996 | 100 | SOLARPHOTOVO
NKOR GY1 120.00 | R4 | NKOR GY1 120.00-R4 | 1 | 2.33 | 2.33 | 0 | 0.001 | -0.001 | 0 | 1236.0516 | 0 | 1236.0516 | 0 | 617963.9555 | 12360.5154 | 1854.0774 | 1236.0516 | 0.973 | -0.001 | NKOR GY1 120.00 | 129.9996 | 100 | OTHERRES
OROS GY1 120.00 | B4 | OROS GY1 120.00-B4 | 1 | 0.586 | 0.586 | -0.586 | 0.001 | -0.001 | 0 | 20395.9031 | 0 | 20395.9031 | 0 | 2457091.9917 | 20395.9031 | 20395.9031 | 37045.7597 | 0 | -0.001 | OROS GY1 120.00 | 129.9996 | 100 | BATTERYSTRG
OROS GY1 120.00 | N4 | OROS GY1 120.00-N4 | 1 | 20.772 | 20.772 | 0 | 0.001 | -0.001 | 0 | 575.39 | 0 | 575.39 | 0 | 69317.1584 | 575.39 | 575.39 | 2165.3209 | 13.969 | -0.001 | OROS GY1 120.00 | 129.9996 | 100 | ROOFTOPPV
OROS GY1 120.00 | P4 | OROS GY1 120.00-P4 | 1 | 33.733 | 33.733 | 0 | 0.001 | -0.001 | 0 | 354.3118 | 0 | 354.3118 | 0 | 42683.897 | 354.3118 | 354.3118 | 643.5483 | 29.753 | -0.001 | OROS GY1 120.00 | 129.9996 | 100 | SOLARPHOTOVO
OROS GY1 120.00 | Q4 | OROS GY1 120.00-Q4 | 1 | 5.833 | 5.833 | 0 | 0.001 | -0.001 | 0 | 2049.0313 | 0 | 2049.0313 | 0 | 246846.5496 | 2049.0313 | 2049.0313 | 3721.7239 | 3.923 | -0.001 | OROS GY1 120.00 | 129.9996 | 100 | SOLARPHOTOVO
OROS GY1 120.00 | R4 | OROS GY1 120.00-R4 | 1 | 0.15 | 0.15 | 0 | 0.001 | -0.001 | 0 | 19199.9995 | 0 | 19199.9995 | 0 | 9599039.4135 | 191999.9924 | 28800 | 19199.9995 | 0.063 | -0.001 | OROS GY1 120.00 | 129.9996 | 100 | OTHERRES
ORUV GY1 120.00 | Q4 | ORUV GY1 120.00-Q4 | 1 | 4.199 | 4.199 | 0 | 0.001 | -0.001 | 0 | 2846.392 | 0 | 2846.392 | 0 | 342904.5034 | 2846.392 | 2846.392 | 5169.9968 | 2.824 | -0.001 | ORUV GY1 120.00 | 129.9996 | 100 | SOLARPHOTOVO
SOLT GY2 120.00 | B4 | SOLT GY2 120.00-B4 | 1 | 0.267 | 0.267 | -0.267 | 0.001 | -0.001 | 0 | 44764.0458 | 0 | 44764.0458 | 0 | 5392719.193 | 44764.0458 | 44764.0458 | 81306.4306 | 0 | -0.001 | SOLT GY2 120.00 | 129.9996 | 100 | BATTERYSTRG
SOLT GY2 120.00 | N4 | SOLT GY2 120.00-N4 | 1 | 9.463 | 9.463 | 0 | 0.001 | -0.001 | 0 | 1263.0243 | 0 | 1263.0243 | 0 | 152156.3906 | 1263.0243 | 1263.0243 | 4753.0427 | 6.364 | -0.001 | SOLT GY2 120.00 | 129.9996 | 100 | ROOFTOPPV
SOLT GY2 120.00 | P4 | SOLT GY2 120.00-P4 | 1 | 8.1 | 8.1 | 0 | 0.001 | -0.001 | 0 | 1475.5555 | 0 | 1475.5555 | 0 | 177759.9878 | 1475.5555 | 1475.5555 | 2680.1006 | 7.144 | -0.001 | SOLT GY2 120.00 | 129.9996 | 100 | SOLARPHOTOVO
SOLT GY2 120.00 | Q4 | SOLT GY2 120.00-Q4 | 1 | 6.879 | 6.879 | 0 | 0.001 | -0.001 | 0 | 1737.4618 | 0 | 1737.4618 | 0 | 209311.8084 | 1737.4618 | 1737.4618 | 3155.8098 | 4.626 | -0.001 | SOLT GY2 120.00 | 129.9996 | 100 | SOLARPHOTOVO
SOLT GY2 120.00 | R4 | SOLT GY2 120.00-R4 | 1 | 1.274 | 1.274 | 0 | 0.001 | -0.001 | 0 | 2260.5965 | 0 | 2260.5965 | 0 | 1130185.176 | 22605.9646 | 3390.8948 | 2260.5965 | 0.532 | -0.001 | SOLT GY2 120.00 | 129.9996 | 100 | OTHERRES
SZAL GY1 120.00 | B4 | SZAL GY1 120.00-B4 | 1 | 0.486 | 0.486 | -0.486 | 0.001 | -0.001 | 0 | 24592.592 | 0 | 24592.592 | 0 | 2962666.5947 | 24592.592 | 24592.592 | 44668.3458 | 0 | -0.001 | SZAL GY1 120.00 | 129.9996 | 100 | BATTERYSTRG
SZAL GY1 120.00 | N4 | SZAL GY1 120.00-N4 | 1 | 17.23 | 17.23 | 0 | 0.001 | -0.001 | 0 | 693.6738 | 0 | 693.6738 | 0 | 83566.8025 | 693.6738 | 693.6738 | 2610.4495 | 11.587 | -0.001 | SZAL GY1 120.00 | 129.9996 | 100 | ROOFTOPPV
SZAL GY1 120.00 | P4 | SZAL GY1 120.00-P4 | 1 | 32.402 | 32.402 | 0 | 0.001 | -0.001 | 0 | 368.8661 | 0 | 368.8661 | 0 | 44437.2554 | 368.8661 | 368.8661 | 669.9838 | 28.578 | -0.001 | SZAL GY1 120.00 | 129.9996 | 100 | SOLARPHOTOVO
SZAL GY1 120.00 | Q4 | SZAL GY1 120.00-Q4 | 1 | 5.335 | 5.335 | 0 | 0.001 | -0.001 | 0 | 2240.2998 | 0 | 2240.2998 | 0 | 269888.6521 | 2240.2998 | 2240.2998 | 4069.1314 | 3.588 | -0.001 | SZAL GY1 120.00 | 129.9996 | 100 | SOLARPHOTOVO
SZAL GY1 120.00 | R4 | SZAL GY1 120.00-R4 | 1 | 0.526 | 0.526 | 0 | 0.001 | -0.001 | 0 | 5475.285 | 0 | 5475.285 | 0 | 2737368.6437 | 54752.8493 | 8212.9277 | 5475.285 | 0.22 | -0.001 | SZAL GY1 120.00 | 129.9996 | 100 | OTHERRES
SZEE 2 120.00 | B4 | SZEE 2 120.00-B4 | 1 | 0.623 | 0.623 | -0.623 | 0.001 | -0.001 | 0 | 19184.5895 | 0 | 19184.5895 | 0 | 2311165.1842 | 19184.5895 | 19184.5895 | 34845.6104 | 0 | -0.001 | SZEE 2 120.00 | 129.9996 | 100 | BATTERYSTRG
SZEE 2 120.00 | N4 | SZEE 2 120.00-N4 | 1 | 22.081 | 22.081 | 0 | 0.001 | -0.001 | 0 | 541.2798 | 0 | 541.2798 | 0 | 65207.9168 | 541.2798 | 541.2798 | 2036.9569 | 14.85 | -0.001 | SZEE 2 120.00 | 129.9996 | 100 | ROOFTOPPV
SZEE 2 120.00 | O4 | SZEE 2 120.00-O4 | 1 | 9.394 | 9.394 | 0 | 0.001 | -0.001 | 0 | 306.5787 | 0 | 306.5787 | 0 | 153274.0005 | 3065.7867 | 459.868 | 306.5787 | 1.858 | -0.001 | SZEE 2 120.00 | 129.9996 | 100 | OTHERNONRES
SZEE 2 120.00 | P4 | SZEE 2 120.00-P4 | 1 | 0.15 | 0.15 | 0 | 0.001 | -0.001 | 0 | 79679.9952 | 0 | 79679.9952 | 0 | 9599039.4135 | 79679.9952 | 79679.9952 | 144725.4352 | 0.132 | -0.001 | SZEE 2 120.00 | 129.9996 | 100 | SOLARPHOTOVO
SZEE 2 120.00 | Q4 | SZEE 2 120.00-Q4 | 1 | 5.78 | 5.78 | 0 | 0.001 | -0.001 | 0 | 2067.82 | 0 | 2067.82 | 0 | 249110.0202 | 2067.82 | 2067.82 | 3755.8504 | 3.887 | -0.001 | SZEE 2 120.00 | 129.9996 | 100 | SOLARPHOTOVO
SZEGF3FO 120.00 | B4 | SZEGF3FO 120.00-B4 | 1 | 1.56 | 1.56 | -1.56 | 0.001 | -0.001 | 0 | 7661.5386 | 0 | 7661.5386 | 0 | 922984.6295 | 7661.5386 | 7661.5386 | 13915.9083 | 0 | -0.001 | SZEGF3FO 120.00 | 129.9996 | 100 | BATTERYSTRG
SZEGF3FO 120.00 | N4 | SZEGF3FO 120.00-N4 | 1 | 52.279 | 52.279 | 0 | 0.001 | -0.001 | 0 | 228.6195 | 0 | 228.6195 | 0 | 27541.7661 | 228.6195 | 228.6195 | 860.3463 | 35.158 | -0.001 | SZEGF3FO 120.00 | 129.9996 | 100 | ROOFTOPPV
SZEGF3FO 120.00 | O4 | SZEGF3FO 120.00-O4 | 1 | 5.3 | 5.3 | 0 | 0.001 | -0.001 | 0 | 543.3962 | 0 | 543.3962 | 0 | 271670.9278 | 5433.9621 | 815.0943 | 543.3962 | 1.048 | -0.001 | SZEGF3FO 120.00 | 129.9996 | 100 | OTHERNONRES
SZEGF3FO 120.00 | P4 | SZEGF3FO 120.00-P4 | 1 | 9.589 | 9.589 | 0 | 0.001 | -0.001 | 0 | 1246.4282 | 0 | 1246.4282 | 0 | 150157.0557 | 1246.4282 | 1246.4282 | 2263.9292 | 8.457 | -0.001 | SZEGF3FO 120.00 | 129.9996 | 100 | SOLARPHOTOVO
SZEGF3FO 120.00 | Q4 | SZEGF3FO 120.00-Q4 | 1 | 26.048 | 26.048 | 0 | 0.001 | -0.001 | 0 | 458.8452 | 0 | 458.8452 | 0 | 55277.0251 | 458.8452 | 458.8452 | 833.4158 | 17.518 | -0.001 | SZEGF3FO 120.00 | 129.9996 | 100 | SOLARPHOTOVO
SZEGF3FO 120.00 | R4 | SZEGF3FO 120.00-R4 | 1 | 2.627 | 2.627 | 0 | 0.001 | -0.001 | 0 | 1096.3076 | 0 | 1096.3076 | 0 | 548098.941 | 10963.0754 | 1644.4614 | 1096.3076 | 1.098 | -0.001 | SZEGF3FO 120.00 | 129.9996 | 100 | OTHERRES
SZEN GY1 120.00 | B4 | SZEN GY1 120.00-B4 | 1 | 1.199 | 1.199 | -1.199 | 0.001 | -0.001 | 0 | 9968.3067 | 0 | 9968.3067 | 0 | 1200880.7073 | 9968.3067 | 9968.3067 | 18105.7682 | 0 | -0.001 | SZEN GY1 120.00 | 129.9996 | 100 | BATTERYSTRG
SZEN GY1 120.00 | N4 | SZEN GY1 120.00-N4 | 1 | 25.494 | 25.494 | 0 | 0.001 | -0.001 | 0 | 468.8162 | 0 | 468.8162 | 0 | 56478.2301 | 468.8162 | 468.8162 | 1764.26 | 17.145 | -0.001 | SZEN GY1 120.00 | 129.9996 | 100 | ROOFTOPPV
SZEN GY1 120.00 | P4 | SZEN GY1 120.00-P4 | 1 | 21.305 | 21.305 | 0 | 0.001 | -0.001 | 0 | 560.9951 | 0 | 560.9951 | 0 | 67583.0063 | 560.9951 | 560.9951 | 1018.954 | 18.791 | -0.001 | SZEN GY1 120.00 | 129.9996 | 100 | SOLARPHOTOVO
SZEN GY1 120.00 | Q4 | SZEN GY1 120.00-Q4 | 1 | 32.089 | 32.089 | 0 | 0.001 | -0.001 | 0 | 372.4641 | 0 | 372.4641 | 0 | 44870.7014 | 372.4641 | 372.4641 | 676.5189 | 21.58 | -0.001 | SZEN GY1 120.00 | 129.9996 | 100 | SOLARPHOTOVO
ZSAN GY1 120.00 | P4 | ZSAN GY1 120.00-P4 | 1 | 0.979 | 0.979 | 0 | 0.001 | -0.001 | 0 | 12208.376 | 0 | 12208.376 | 0 | 1470741.5832 | 12208.376 | 12208.376 | 22174.4809 | 0.863 | -0.001 | ZSAN GY1 120.00 | 129.9996 | 100 | SOLARPHOTOVO
ZSAN GY1 120.00 | Q4 | ZSAN GY1 120.00-Q4 | 1 | 8.399 | 8.399 | 0 | 0.001 | -0.001 | 0 | 1423.0265 | 0 | 1423.0265 | 0 | 171431.83 | 1423.0265 | 1423.0265 | 2584.6905 | 5.648 | -0.001 | ZSAN GY1 120.00 | 129.9996 | 100 | SOLARPHOTOVO
KECA GY1 120.00 | Q4 | KECA GY1 120.00-Q4 | 1 | 11.237 | 11.237 | 0 | 0.001 | -0.001 | 0 | 1063.629 | 0 | 1063.629 | 0 | 128135.2594 | 1063.629 | 1063.629 | 1931.9049 | 7.557 | -0.001 | KECA GY1 120.00 | 129.9996 | 100 | SOLARPHOTOVO
SVAD GY1 120.00 | B4 | SVAD GY1 120.00-B4 | 1 | 0.268 | 0.268 | -0.268 | 0.001 | -0.001 | 0 | 44597.0129 | 0 | 44597.0129 | 0 | 5372596.7663 | 44597.0129 | 44597.0129 | 81003.0433 | 0 | -0.001 | SVAD GY1 120.00 | 129.9996 | 100 | BATTERYSTRG
SVAD GY1 120.00 | N4 | SVAD GY1 120.00-N4 | 1 | 11.068 | 11.068 | 0 | 0.001 | -0.001 | 0 | 1079.8699 | 0 | 1079.8699 | 0 | 130091.7953 | 1079.8699 | 1079.8699 | 4063.7916 | 7.443 | -0.001 | SVAD GY1 120.00 | 129.9996 | 100 | ROOFTOPPV
SVAD GY1 120.00 | Q4 | SVAD GY1 120.00-Q4 | 1 | 2.1 | 2.1 | 0 | 0.001 | -0.001 | 0 | 5691.4287 | 0 | 5691.4287 | 0 | 685645.7308 | 5691.4287 | 5691.4287 | 10337.532 | 1.412 | -0.001 | SVAD GY1 120.00 | 129.9996 | 100 | SOLARPHOTOVO
TAZL GY1 120.00 | P4 | TAZL GY1 120.00-P4 | 1 | 46.575 | 46.575 | 0 | 0.001 | -0.001 | 0 | 256.6183 | 0 | 256.6183 | 0 | 30914.7814 | 256.6183 | 256.6183 | 466.1045 | 41.079 | -0.001 | TAZL GY1 120.00 | 129.9996 | 100 | SOLARPHOTOVO
BSZG GY1 120.00 | P4 | BSZG GY1 120.00-P4 | 1 | 49.8 | 49.8 | 0 | 0.001 | -0.001 | 0 | 240 | 0 | 240 | 0 | 28912.7709 | 240 | 240 | 435.92 | 43.924 | -0.001 | BSZG GY1 120.00 | 129.9996 | 100 | SOLARPHOTOVO
MBER GY1 120.00 | P4 | MBER GY1 120.00-P4 | 1 | 99.94 | 99.94 | 0 | 0.001 | -0.001 | 0 | 119.5917 | 0 | 119.5917 | 0 | 14407.2037 | 119.5917 | 119.5917 | 217.2185 | 88.147 | -0.001 | MBER GY1 120.00 | 129.9996 | 100 | SOLARPHOTOVO
EBUE GY1 11.500 | 1 | EBUE GY1 11.500-1 | 0 | 55 | 53 | 5 | 20 | -7.15 | 0 | 0.33183 | 0 | 0.33183 | 0 | 2404.5214 | 0.33183 | 0.33183 | 0.33183 | 0 | 0 | EBUE GY1 11.500 | 11.3 | 100 | GASCCGTOLD2
EBUE GY2 11.500 | 1 | EBUE GY2 11.500-1 | 0 | 12.5 | 12.5 | 1 | 4 | -1.44 | 0 | 1.9316 | 0 | 2.1785 | 0 | 1.5964 | 19.2717 | 2.7077 | 1.9316 | 0 | 0 | EBUE GY2 11.500 | 11.5 | 100 | NONE
EBUE GY2 11.500 | 2 | EBUE GY2 11.500-2 | 0 | 12.5 | 12.5 | 1 | 4 | -1.44 | 0 | 1.9316 | 0 | 2.1785 | 0 | 1.5964 | 19.2717 | 2.7077 | 1.9316 | 0 | 0 | EBUE GY2 11.500 | 11.5 | 100 | NONE
EBUE GY3 11.500 | 3 | EBUE GY3 11.500-3 | 0 | 35.125 | 35.125 | 3 | 12 | -4.32 | 0 | 0.53359 | 0 | 0.84747 | 0 | 0.40804 | 6.6856 | 0.81609 | 0.53359 | 0 | 0 | EBUE GY3 11.500 | 11.5 | 100 | NONE
KELF P1 15.750 | 1 | KELF P1 15.750-1 | 0 | 156.5 | 144.9 | 25 | 60 | -25 | 0 | 0.24093 | 0 | 0.24093 | 0 | 1585.048 | 0.24093 | 0.24093 | 0.24093 | 0 | 0 | KFOL B1 120.00 | 130.3236 | 69.9 | GASCCGTOLD2
KELF P2 15.750 | 2 | KELF P2 15.750-2 | 0 | 62.6 | 39.5 | 5 | 40 | -25 | 0 | 0.61817 | 0 | 0.61817 | 0 | 3962.6202 | 0.61817 | 0.61817 | 0.61817 | 0 | 0 | KFOL B1 120.00 | 130.3236 | 30.1 | GASCCGTOLD2
KELF P3 15.750 | 3 | KELF P3 15.750-3 | 1 | 60 | 60 | 0 | 0 | 0 | 0 | 0.90956 | 0 | 0.90956 | 0 | 4134.3336 | 0.90956 | 0.90956 | 0.62016 | 5 | 0 | KELF P3 15.750 | 16.8909 | 100 | GASCCGTNEW
KISPE P1 10.500 | 1 | KISPE P1 10.500-1 | 0 | 94.4 | 69 | 28.5 | 30 | 0 | 0 | 0.22891 | 0 | 1.1679 | 0 | 1.1679 | 0.22891 | 0.22891 | 0.22891 | 0 | 0 | KISPEGY1 120.00 | 130.3236 | 100 | GASCCGTOLD2
KISPE P2 10.500 | 2 | KISPE P2 10.500-2 | 0 | 46.4 | 40 | 3.5 | 30 | 0 | 0 | 0.31364 | 0 | 0.31364 | 0 | 0.31364 | 0.31364 | 0.31364 | 0.31364 | 0 | 0 | KISPEGY1 120.00 | 130.3236 | 100 | GASCCGTOLD2
AJKA ER1 120.00 | 1 | AJKA ER1 120.00-1 | 0 | 86.7 | 44 | 6 | 30 | -9.8 | 0 | 32.5536 | 0 | 32.5536 | 0 | 16.9412 | 32.5536 | 32.5536 | 32.5536 | 0 | 0 | AJKA ER1 120.00 | 129.9996 | 100 | NONE
AJKA ER2 120.00 | 1 | AJKA ER2 120.00-1 | 0 | 44 | 27 | 0 | 0.561 | 0.561 | 0 | 64.8 | 0 | 64.8 | 0 | 34.0364 | 64.8 | 64.8 | 64.8 | 0 | 0.561 | AJKA ER2 120.00 | 129.9996 | 100 | NONE
AJKA G67 120.00 | 67 | AJKA G67 120.00-67 | 0 | 44 | 30 | 5.5 | 0.548 | -0.548 | 0 | 64.8 | 0 | 64.8 | 0 | 34.0364 | 64.8 | 64.8 | 64.8 | 0 | 0 | AJKA G67 120.00 | 129.9996 | 100 | NONE
BAKONAKU 120.00 | B | BAKONAKU 120.00-B | 1 | 57 | 57 | -57 | 0 | 0 | 0 | 380.8573 | 0 | 57.3474 | 0 | 252378.9474 | 210.5262 | 210.5262 | 380.8573 | 0 | 0 | AJKA B1 120.00 | 129.9996 | 100 | BATTERYSTRG
BAKONGG1 15.750 | 1 | BAKONGG1 15.750-1 | 0 | 69 | 57.6 | 26 | 0 | 0 | 0 | 0.75497 | 0 | 0.75497 | 0 | 3595.0727 | 0.75497 | 0.75497 | 0.75497 | 0 | 0 | AJKA B1 120.00 | 129.9996 | 50.1 | NONE
BAKONGG2 15.750 | 2 | BAKONGG2 15.750-2 | 0 | 69 | 57.6 | 26 | 0 | 0 | 0 | 0.75497 | 0 | 0.75497 | 0 | 3595.0727 | 0.75497 | 0.75497 | 0.75497 | 0 | 0 | AJKA B1 120.00 | 129.9996 | 49.9 | NONE
LORIGP1 15.750 | 1 | LORIGP1 15.750-1 | 0 | 215 | 173 | 50 | 85 | -17 | 0 | 0.18576 | 0 | 0.18576 | 0 | 1153.7675 | 0.18576 | 0.18576 | 0.18576 | 0 | 0 | LORIGP1 15.750 | 16.8909 | 100 | NONE
DKCE GEP 10.500 | 1 | DKCE GEP 10.500-1 | 0 | 113 | 100 | 62 | 40 | -6 | 0 | 0.13464 | 0 | 0.13464 | 0 | 975.654 | 0.13464 | 0.13464 | 0.13464 | 0 | 0 | DKCE GEP 10.500 | 10.3 | 100 | GASCCGTOLD2
GODGTGY1 11.500 | GT | GODGTGY1 11.500-GT | 1 | 37.58 | 30 | 16 | 3.5 | -10 | 0 | 0.5138 | 0 | 0.5138 | 0 | 0.5138 | 6.1937 | 0.65104 | 0.5138 | 5.934 | 3.5 | GODGTGY1 11.500 | 12.602 | 100 | OTHERNONRES
BAKA PV 120.00 | P1 | BAKA PV 120.00-P1 | 1 | 49.95 | 49.95 | 0 | 12.488 | -18.731 | 0 | 434.6119 | 0 | 65.4414 | 0 | 287999.9956 | 240.2401 | 240.2401 | 434.6119 | 44.0559 | -6.9786 | BAKA PV 120.00 | 130 | 100 | SOLARPHOTOVO
NYRD1 PV 120.00 | B | NYRD1 PV 120.00-B | 1 | 20 | 20 | -20 | 5 | -7.5 | 0 | 1085.4432 | 0 | 163.44 | 0 | 719280 | 599.9998 | 599.9998 | 1085.4432 | 0 | 0 | NYRD1 PV 120.00 | 131 | 100 | BATTERYSTRG
NYRD1 PV 120.00 | P1 | NYRD1 PV 120.00-P1 | 1 | 200 | 200 | 0 | 50 | -75 | 0 | 108.5443 | 0 | 16.344 | 0 | 71928 | 60 | 60 | 108.5443 | 176.4 | 20.5579 | NYRD1 PV 120.00 | 131 | 100 | SOLARPHOTOVO
NYRD2 PV 120.00 | P2 | NYRD2 PV 120.00-P2 | 1 | 49.8 | 49.8 | 0 | 12.45 | -18.675 | 0 | 435.921 | 0 | 65.6386 | 0 | 288867.4743 | 240.9638 | 240.9638 | 435.921 | 43.9236 | 5.1235 | NYRD2 PV 120.00 | 131 | 100 | SOLARPHOTOVO
NYRD2 PV 120.00 | P3 | NYRD2 PV 120.00-P3 | 1 | 49.8 | 49.8 | 0 | 12.45 | -18.675 | 0 | 435.921 | 0 | 65.6386 | 0 | 288867.4743 | 240.9638 | 240.9638 | 435.921 | 43.9236 | 5.1235 | NYRD2 PV 120.00 | 131 | 100 | SOLARPHOTOVO
NYRD2 PV 120.00 | P4 | NYRD2 PV 120.00-P4 | 1 | 49.8 | 49.8 | 0 | 12.45 | -18.675 | 0 | 435.921 | 0 | 65.6386 | 0 | 288867.4743 | 240.9638 | 240.9638 | 435.921 | 43.9236 | 5.1235 | NYRD2 PV 120.00 | 131 | 100 | SOLARPHOTOVO
NYRD2 PV 120.00 | P5 | NYRD2 PV 120.00-P5 | 1 | 49.8 | 49.8 | 0 | 12.45 | -18.675 | 0 | 435.921 | 0 | 65.6386 | 0 | 288867.4743 | 240.9638 | 240.9638 | 435.921 | 43.9236 | 5.1235 | NYRD2 PV 120.00 | 131 | 100 | SOLARPHOTOVO
BALO PV 120.00 | P3 | BALO PV 120.00-P3 | 1 | 49.99 | 49.99 | 0 | 12.498 | -18.746 | 0 | 434.2641 | 0 | 65.3891 | 0 | 287769.5442 | 240.0479 | 240.0479 | 434.2641 | 44.0912 | -3.99 | BALO PV 120.00 | 127 | 100 | SOLARPHOTOVO
BALO PV 120.00 | P4 | BALO PV 120.00-P4 | 1 | 49.99 | 49.99 | 0 | 12.498 | -18.746 | 0 | 434.2641 | 0 | 65.3891 | 0 | 287769.5442 | 240.0479 | 240.0479 | 434.2641 | 44.0912 | -3.99 | BALO PV 120.00 | 127 | 100 | SOLARPHOTOVO
BALO PV 120.00 | P5 | BALO PV 120.00-P5 | 1 | 49.99 | 49.99 | 0 | 12.498 | -18.746 | 0 | 434.2641 | 0 | 65.3891 | 0 | 287769.5442 | 240.0479 | 240.0479 | 434.2641 | 44.0912 | -3.99 | BALO PV 120.00 | 127 | 100 | SOLARPHOTOVO
CECE PV1 120.00 | B1 | CECE PV1 120.00-B1 | 1 | 40 | 40 | -40 | 12 | -12 | 0 | 542.7216 | 0 | 81.72 | 0 | 359640 | 299.9999 | 299.9999 | 542.7216 | 0 | 0 | CECE PV1 120.00 | 129.8904 | 100 | BATTERYSTRG
CECE PV1 120.00 | P1 | CECE PV1 120.00-P1 | 1 | 49.9 | 49.9 | 0 | 12.475 | -18.712 | 0 | 435.0474 | 0 | 65.507 | 0 | 288288.5683 | 240.4809 | 240.4809 | 435.0474 | 44.0118 | -8.6968 | CECE PV1 120.00 | 129.8904 | 100 | SOLARPHOTOVO
CECE PV2 120.00 | B2 | CECE PV2 120.00-B2 | 1 | 40 | 40 | -40 | 12 | -12 | 0 | 542.7216 | 0 | 81.72 | 0 | 359640 | 299.9999 | 299.9999 | 542.7216 | 0 | 0 | CECE PV2 120.00 | 129.8904 | 100 | BATTERYSTRG
CECE PV2 120.00 | P2 | CECE PV2 120.00-P2 | 1 | 45 | 45 | 0 | 11.25 | -16.875 | 0 | 482.4192 | 0 | 72.64 | 0 | 319680 | 266.6666 | 266.6666 | 482.4192 | 39.69 | -8.6968 | CECE PV2 120.00 | 129.8904 | 100 | SOLARPHOTOVO
CECE PV3 120.00 | B3 | CECE PV3 120.00-B3 | 1 | 40 | 40 | -40 | 12 | -12 | 0 | 542.7216 | 0 | 81.72 | 0 | 359640 | 299.9999 | 299.9999 | 542.7216 | 0 | 0 | CECE PV3 120.00 | 129.8904 | 100 | BATTERYSTRG
CECE PV3 120.00 | P3 | CECE PV3 120.00-P3 | 1 | 49.9 | 49.9 | 0 | 12.475 | -18.712 | 0 | 435.0474 | 0 | 65.507 | 0 | 288288.5683 | 240.4809 | 240.4809 | 435.0474 | 44.0118 | -8.6968 | CECE PV3 120.00 | 129.8904 | 100 | SOLARPHOTOVO
CECE PV4 120.00 | B4 | CECE PV4 120.00-B4 | 1 | 40 | 40 | -40 | 12 | -12 | 0 | 542.7216 | 0 | 81.72 | 0 | 359640 | 299.9999 | 299.9999 | 542.7216 | 0 | 0 | CECE PV4 120.00 | 129.8904 | 100 | BATTERYSTRG
CECE PV4 120.00 | P4 | CECE PV4 120.00-P4 | 1 | 49.9 | 49.9 | 0 | 12.475 | -18.712 | 0 | 435.0474 | 0 | 65.507 | 0 | 288288.5683 | 240.4809 | 240.4809 | 435.0474 | 44.0118 | -8.6968 | CECE PV4 120.00 | 129.8904 | 100 | SOLARPHOTOVO
AJED 22A 22.000 | B | AJED 22A 22.000-B | 1 | 0.481 | 0.481 | -0.481 | 0.001 | -0.001 | 0 | 2195.8103 | 0 | 503.1185 | 0 | 100613.6348 | 2012.474 | 1006.237 | 2195.8103 | 0 | 0 | AJED 22A 22.000 | 22.172 | 100 | BATTERYSTRG
AJED 22A 22.000 | N | AJED 22A 22.000-N | 1 | 8.498 | 8.498 | 0 | 0.001 | -0.001 | 0 | 177.8976 | 0 | 28.4773 | 0 | 5694.888 | 113.9092 | 56.9546 | 177.8976 | 5.715 | 0 | AJED 22A 22.000 | 22.172 | 100 | SOLARPHOTOVO
AJED 22A 22.000 | P | AJED 22A 22.000-P | 1 | 7.117 | 7.118 | 0 | 0.001 | -0.001 | 0 | 148.4031 | 0 | 34.0031 | 0 | 6799.9379 | 136.0124 | 68.0062 | 148.4031 | 6.278 | 0 | AJED 22A 22.000 | 22.172 | 100 | SOLARPHOTOVO
AJED 22A 22.000 | QP | AJED 22A 22.000-QP | 1 | 5.352 | 5.352 | 0 | 0.001 | -0.001 | 0 | 197.3439 | 0 | 45.2167 | 0 | 9042.4434 | 180.867 | 90.4335 | 197.3439 | 3.599 | 0 | AJED 22A 22.000 | 22.172 | 100 | SOLARPHOTOVO
AJED 22B 22.000 | B | AJED 22B 22.000-B | 1 | 0.481 | 0.481 | -0.481 | 0.001 | -0.001 | 0 | 2195.8103 | 0 | 503.1185 | 0 | 100613.6348 | 2012.474 | 1006.237 | 2195.8103 | 0 | 0 | AJED 22B 22.000 | 22.163 | 100 | BATTERYSTRG
AJED 22B 22.000 | N | AJED 22B 22.000-N | 1 | 8.498 | 8.498 | 0 | 0.001 | -0.001 | 0 | 177.8976 | 0 | 28.4773 | 0 | 5694.888 | 113.9092 | 56.9546 | 177.8976 | 5.715 | 0 | AJED 22B 22.000 | 22.163 | 100 | SOLARPHOTOVO
AJED 22B 22.000 | P | AJED 22B 22.000-P | 1 | 7.117 | 7.118 | 0 | 0.001 | -0.001 | 0 | 148.4031 | 0 | 34.0031 | 0 | 6799.9379 | 136.0124 | 68.0062 | 148.4031 | 6.278 | 0 | AJED 22B 22.000 | 22.163 | 100 | SOLARPHOTOVO
AJED 22B 22.000 | QP | AJED 22B 22.000-QP | 1 | 5.352 | 5.352 | 0 | 0.001 | -0.001 | 0 | 197.3439 | 0 | 45.2167 | 0 | 9042.4434 | 180.867 | 90.4335 | 197.3439 | 3.599 | 0 | AJED 22B 22.000 | 22.163 | 100 | SOLARPHOTOVO
AJKA 113 11.000 | 7 | AJKA 113 11.000-7 | 0 | 44 | 44 | 0 | 22 | 0 | 0 | 0.19544 | 0 | 0.19544 | 0 | 250.5431 | 4.7608 | 0.29818 | 0.19544 | 0 | 0 | AJKA 113 11.000 | 11 | 100 | NONE
AJKA 117 11.000 | 6 | AJKA 117 11.000-6 | 0 | 44 | 44 | 0 | 22 | 0 | 0 | 0.19544 | 0 | 0.19544 | 0 | 250.5431 | 4.7608 | 0.29818 | 0.19544 | 0 | 0 | AJKA 117 11.000 | 11 | 100 | NONE
AJKA 118 11.000 | 5 | AJKA 118 11.000-5 | 0 | 44 | 44 | 0 | 22 | 0 | 0 | 0.19544 | 0 | 0.19544 | 0 | 250.5431 | 4.7608 | 0.29818 | 0.19544 | 0 | 0 | AJKA 118 11.000 | 11 | 100 | NONE
AJKA 11K 11.000 | 2 | AJKA 11K 11.000-2 | 0 | 19.5 | 19.5 | 0 | 9.8 | 0 | 0 | 0.39577 | 0 | 0.39577 | 0 | 565.3281 | 12.4385 | 0.72369 | 0.39577 | 0 | 0 | AJKA 11K 11.000 | 11.05 | 100 | NONE
AJKA 11K 11.000 | 3 | AJKA 11K 11.000-3 | 0 | 23 | 23 | 0 | 11.5 | 0 | 0 | 0.43141 | 0 | 0.43141 | 0 | 479.2999 | 10.5457 | 0.62315 | 0.43141 | 0 | 0 | AJKA 11K 11.000 | 11.05 | 100 | NONE
AJKA 11K 11.000 | 4 | AJKA 11K 11.000-4 | 0 | 16 | 16 | 0 | 8 | -2 | 0 | 0.53747 | 0 | 0.53747 | 0 | 688.9936 | 13.3678 | 0.86822 | 0.53747 | 0 | 0 | AJKA 11K 11.000 | 11.05 | 100 | NONE
ALBF 11A 11.000 | B | ALBF 11A 11.000-B | 1 | 0.637 | 0.637 | -0.637 | 0.001 | -0.001 | 0 | 414.5152 | 0 | 94.9764 | 0 | 18993.3898 | 379.9058 | 189.9529 | 414.5152 | 0 | 0 | ALBF 11A 11.000 | 11.439 | 100 | BATTERYSTRG
ALBF 11A 11.000 | G1 | ALBF 11A 11.000-G1 | 1 | 2.1 | 1.68 | 0 | 0.42 | 0 | 0 | 8.6429 | 0 | 9.7952 | 0 | 5761.3287 | 115.2381 | 14.4048 | 8.6429 | 0.415 | 0.125 | ALBF 11A 11.000 | 11.439 | 100 | OTHERNONRES
ALBF 11A 11.000 | G2 | ALBF 11A 11.000-G2 | 1 | 4 | 3.2 | 0 | 0.8 | 0 | 0 | 4.5375 | 0 | 5.1425 | 0 | 3024.6974 | 60.5 | 7.5625 | 4.5375 | 0.791 | 0.237 | ALBF 11A 11.000 | 11.439 | 100 | OTHERNONRES
ALBF 11A 11.000 | N | ALBF 11A 11.000-N | 1 | 11.219 | 11.219 | 0 | 0.001 | -0.001 | 0 | 33.6878 | 0 | 5.3926 | 0 | 1078.4196 | 21.5706 | 10.7853 | 33.6878 | 7.545 | 0 | ALBF 11A 11.000 | 11.439 | 100 | SOLARPHOTOVO
ALBF 11A 11.000 | QP | ALBF 11A 11.000-QP | 1 | 2.125 | 2.125 | 0 | 0.001 | -0.001 | 0 | 124.257 | 0 | 28.4706 | 0 | 5693.5481 | 113.8824 | 56.9412 | 124.257 | 1.429 | 0 | ALBF 11A 11.000 | 11.439 | 100 | SOLARPHOTOVO
ALBF 11C 11.000 | O | ALBF 11C 11.000-O | 1 | 0.138 | 0.11 | 0 | 0.028 | 0 | 0 | 131.5217 | 0 | 149.058 | 0 | 87672.3916 | 1753.6232 | 219.2029 | 131.5217 | 0.027 | 0.008 | ALBF 11C 11.000 | 11.615 | 100 | OTHERNONRES
ALMF 111 11.000 | G | ALMF 111 11.000-G | 1 | 12.6 | 10.08 | 0 | 3.78 | 0 | 0 | 1.4405 | 0 | 1.6325 | 0 | 960.2214 | 19.2063 | 2.4008 | 1.4405 | 2.492 | 3.78 | ALMF 111 11.000 | 11.535 | 100 | GASCCGTPRES2
ALMF 111 11.000 | O | ALMF 111 11.000-O | 1 | 3.024 | 2.419 | 0 | 0.907 | 0 | 0 | 6.002 | 0 | 6.8022 | 0 | 4000.9226 | 80.0265 | 10.0033 | 6.002 | 0.598 | 0 | ALMF 111 11.000 | 11.535 | 100 | OTHERNONRES
ALMF 111 11.000 | QP | ALMF 111 11.000-QP | 1 | 0.1 | 0.1 | 0 | 0.001 | -0.001 | 0 | 2640.4619 | 0 | 605 | 0 | 120987.8956 | 2420 | 1210 | 2640.4619 | 0.067 | 0 | ALMF 111 11.000 | 11.535 | 100 | SOLARPHOTOVO
ANGY 11A 11.000 | B | ANGY 11A 11.000-B | 1 | 0.143 | 0.143 | -0.143 | 0.001 | -0.001 | 0 | 1846.4768 | 0 | 423.0769 | 0 | 84606.9173 | 1692.3076 | 846.1538 | 1846.4768 | 0 | 0 | ANGY 11A 11.000 | 11.564 | 100 | BATTERYSTRG
ANGY 11A 11.000 | N | ANGY 11A 11.000-N | 1 | 2.511 | 2.511 | 0 | 0.001 | -0.001 | 0 | 150.5151 | 0 | 24.094 | 0 | 4818.3155 | 96.3759 | 48.188 | 150.5151 | 1.689 | 0 | ANGY 11A 11.000 | 11.564 | 100 | SOLARPHOTOVO
ANGY 11A 11.000 | O | ANGY 11A 11.000-O | 1 | 2.666 | 2.133 | 0 | 0.533 | 0 | 0 | 6.808 | 0 | 7.7157 | 0 | 4538.1809 | 90.7727 | 11.3466 | 6.808 | 0.527 | 0.158 | ANGY 11A 11.000 | 11.564 | 100 | OTHERNONRES
ANGY 11A 11.000 | P | ANGY 11A 11.000-P | 1 | 0.053 | 0.053 | 0 | 0.001 | -0.001 | 0 | 7131.0098 | 0 | 1141.5094 | 0 | 228279.0544 | 4566.0378 | 2283.0189 | 7131.0098 | 0.047 | 0 | ANGY 11A 11.000 | 11.564 | 100 | SOLARPHOTOVO
ANGY 11A 11.000 | QP | ANGY 11A 11.000-QP | 1 | 1.037 | 1.037 | 0 | 0.001 | -0.001 | 0 | 254.6251 | 0 | 58.3414 | 0 | 11667.1075 | 233.3655 | 116.6827 | 254.6251 | 0.697 | 0 | ANGY 11A 11.000 | 11.564 | 100 | SOLARPHOTOVO
ANGY 11C 11.000 | B | ANGY 11C 11.000-B | 1 | 0.262 | 0.262 | -0.262 | 0.001 | -0.001 | 0 | 1007.8099 | 0 | 230.916 | 0 | 46178.5878 | 923.6641 | 461.8321 | 1007.8099 | 0 | 0 | ANGY 11C 11.000 | 11.601 | 100 | BATTERYSTRG
ANGY 11C 11.000 | N | ANGY 11C 11.000-N | 1 | 4.618 | 4.618 | 0 | 0.001 | -0.001 | 0 | 81.8414 | 0 | 13.1009 | 0 | 2619.9198 | 52.4036 | 26.2018 | 81.8414 | 3.106 | 0 | ANGY 11C 11.000 | 11.601 | 100 | SOLARPHOTOVO
ANGY 11C 11.000 | P | ANGY 11C 11.000-P | 1 | 0.097 | 0.097 | 0 | 0.001 | -0.001 | 0 | 3896.3248 | 0 | 623.7113 | 0 | 124729.7875 | 2494.8453 | 1247.4226 | 3896.3248 | 0.086 | 0 | ANGY 11C 11.000 | 11.601 | 100 | SOLARPHOTOVO
ANGY 11C 11.000 | QP | ANGY 11C 11.000-QP | 1 | 1.906 | 1.906 | 0 | 0.001 | -0.001 | 0 | 138.5342 | 0 | 31.7419 | 0 | 6347.7385 | 126.9675 | 63.4837 | 138.5342 | 1.282 | 0 | ANGY 11C 11.000 | 11.601 | 100 | SOLARPHOTOVO
ASZF 22A 22.000 | B | ASZF 22A 22.000-B | 1 | 0.65 | 0.65 | -0.65 | 0.001 | -0.001 | 0 | 1624.8997 | 0 | 372.3077 | 0 | 74454.0934 | 1489.2308 | 744.6154 | 1624.8997 | 0 | 0 | ASZF 22A 22.000 | 22.2939 | 100 | BATTERYSTRG
ASZF 22A 22.000 | BT | ASZF 22A 22.000-BT | 1 | 1.289 | 1.289 | -1.289 | 0.001 | -0.001 | 0 | 819.383 | 0 | 63.8324 | 0 | 37544.7305 | 750.9697 | 93.8712 | 819.383 | 0 | 0 | ASZF 22A 22.000 | 22.2939 | 100 | BATTERYSTRG
ASZF 22A 22.000 | N | ASZF 22A 22.000-N | 1 | 11.486 | 11.486 | 0 | 0.001 | -0.001 | 0 | 131.6188 | 0 | 21.0691 | 0 | 4213.404 | 84.2765 | 42.1383 | 131.6188 | 7.724 | 0 | ASZF 22A 22.000 | 22.2939 | 100 | SOLARPHOTOVO
ASZF 22A 22.000 | O | ASZF 22A 22.000-O | 1 | 0.329 | 0.263 | 0 | 0.001 | -0.001 | 0 | 220.6687 | 0 | 250.0912 | 0 | 147097.7493 | 2942.2493 | 367.7812 | 220.6687 | 0.065 | 0 | ASZF 22A 22.000 | 22.2939 | 100 | OTHERNONRES
ASZF 22A 22.000 | P | ASZF 22A 22.000-P | 1 | 1.996 | 1.996 | 0 | 0.001 | -0.001 | 0 | 529.1507 | 0 | 121.2425 | 0 | 24246.071 | 484.9699 | 242.485 | 529.1507 | 1.761 | 0 | ASZF 22A 22.000 | 22.2939 | 100 | SOLARPHOTOVO
ASZF 22A 22.000 | QP | ASZF 22A 22.000-QP | 1 | 1.502 | 1.502 | 0 | 0.001 | -0.001 | 0 | 703.1856 | 0 | 161.1185 | 0 | 32220.4792 | 644.474 | 322.237 | 703.1856 | 1.01 | 0 | ASZF 22A 22.000 | 22.2939 | 100 | SOLARPHOTOVO
ASZF 22B 22.000 | B | ASZF 22B 22.000-B | 1 | 0.65 | 0.65 | -0.65 | 0.001 | -0.001 | 0 | 1624.8997 | 0 | 372.3077 | 0 | 74454.0934 | 1489.2308 | 744.6154 | 1624.8997 | 0 | 0 | ASZF 22B 22.000 | 22.2589 | 100 | BATTERYSTRG
ASZF 22B 22.000 | BT | ASZF 22B 22.000-BT | 1 | 0.711 | 0.711 | -0.711 | 0.001 | -0.001 | 0 | 1485.4919 | 0 | 115.7243 | 0 | 68066.3252 | 1361.4627 | 170.1828 | 1485.4919 | 0 | 0 | ASZF 22B 22.000 | 22.2589 | 100 | BATTERYSTRG
ASZF 22B 22.000 | N | ASZF 22B 22.000-N | 1 | 11.486 | 11.486 | 0 | 0.001 | -0.001 | 0 | 131.6188 | 0 | 21.0691 | 0 | 4213.404 | 84.2765 | 42.1383 | 131.6188 | 7.724 | 0 | ASZF 22B 22.000 | 22.2589 | 100 | SOLARPHOTOVO
ASZF 22B 22.000 | O | ASZF 22B 22.000-O | 1 | 0.181 | 0.145 | 0 | 0.001 | -0.001 | 0 | 401.105 | 0 | 454.5857 | 0 | 267376.5773 | 5348.0665 | 668.5083 | 401.105 | 0.036 | 0 | ASZF 22B 22.000 | 22.2589 | 100 | OTHERNONRES
ASZF 22B 22.000 | P | ASZF 22B 22.000-P | 1 | 1.996 | 1.996 | 0 | 0.001 | -0.001 | 0 | 529.1507 | 0 | 121.2425 | 0 | 24246.071 | 484.9699 | 242.485 | 529.1507 | 1.761 | 0 | ASZF 22B 22.000 | 22.2589 | 100 | SOLARPHOTOVO
ASZF 22B 22.000 | QP | ASZF 22B 22.000-QP | 1 | 1.502 | 1.502 | 0 | 0.001 | -0.001 | 0 | 703.1856 | 0 | 161.1185 | 0 | 32220.4792 | 644.474 | 322.237 | 703.1856 | 1.01 | 0 | ASZF 22B 22.000 | 22.2589 | 100 | SOLARPHOTOVO
BABR 352 35.000 | P | BABR 352 35.000-P | 1 | 19.95 | 19.95 | 0 | 0.001 | -0.001 | 0 | 101.3158 | 0 | 30.7018 | 0 | 6139.7365 | 122.807 | 61.4035 | 133.9934 | 17.596 | 0 | BABR 352 35.000 | 40.8698 | 100 | SOLARPHOTOVO
BAKT 221 22.000 | B | BAKT 221 22.000-B | 1 | 0.925 | 0.925 | -0.925 | 0.001 | -0.001 | 0 | 1141.8109 | 0 | 261.6216 | 0 | 52319.0901 | 1046.4865 | 523.2432 | 1141.8104 | 0 | 0 | BAKT 221 22.000 | 21.4467 | 100 | BATTERYSTRG
BAKT 221 22.000 | N | BAKT 221 22.000-N | 1 | 10.082 | 10.082 | 0 | 0 | 0 | 0 | 149.9469 | 0 | 24.0032 | 0 | 4800.1547 | 96.0127 | 48.0063 | 149.9469 | 6.78 | 0 | BAKT 221 22.000 | 21.4467 | 100 | SOLARPHOTOVO
BAKT 221 22.000 | P | BAKT 221 22.000-P | 1 | 21.694 | 21.694 | 0 | 0 | 0 | 0 | 48.6851 | 0 | 11.1552 | 0 | 2230.8084 | 44.6206 | 22.3103 | 48.6851 | 19.134 | 0 | BAKT 221 22.000 | 21.4467 | 100 | SOLARPHOTOVO
BAKT 221 22.000 | Q | BAKT 221 22.000-Q | 1 | 12.7526 | 12.7526 | 0 | 0 | 0 | 0 | 82.8201 | 0 | 18.9765 | 0 | 3794.9142 | 75.9059 | 37.9529 | 82.8201 | 8.5752 | 0 | BAKT 221 22.000 | 21.4467 | 100 | SOLARPHOTOVO
BANH 221 22.000 | B | BANH 221 22.000-B | 1 | 0.294 | 0.294 | -0.294 | 0.001 | -0.001 | 0 | 3592.4652 | 0 | 823.1293 | 0 | 164609.3844 | 3292.517 | 1646.2585 | 3592.4652 | 0 | 0 | BANH 221 22.000 | 23.0659 | 100 | BATTERYSTRG
BANH 221 22.000 | N | BANH 221 22.000-N | 1 | 5.204 | 5.204 | 0 | 0.001 | -0.001 | 0 | 290.5023 | 0 | 46.5027 | 0 | 9299.6078 | 186.0108 | 93.0054 | 290.5023 | 3.499 | 0 | BANH 221 22.000 | 23.0659 | 100 | SOLARPHOTOVO
BANH 221 22.000 | P | BANH 221 22.000-P | 1 | 2.651 | 2.651 | 0 | 0.001 | -0.001 | 0 | 398.4099 | 0 | 91.2863 | 0 | 18255.4351 | 365.1452 | 182.5726 | 398.4099 | 2.338 | 0 | BANH 221 22.000 | 23.0659 | 100 | SOLARPHOTOVO
BANH 221 22.000 | QP | BANH 221 22.000-QP | 1 | 2.399 | 2.399 | 0 | 0.001 | -0.001 | 0 | 440.2604 | 0 | 100.8754 | 0 | 20173.0556 | 403.5015 | 201.7507 | 440.2604 | 1.613 | 0 | BANH 221 22.000 | 23.0659 | 100 | SOLARPHOTOVO
BANH 222 22.000 | B | BANH 222 22.000-B | 1 | 0.294 | 0.294 | -0.294 | 0.001 | -0.001 | 0 | 3592.4652 | 0 | 823.1293 | 0 | 164609.3844 | 3292.517 | 1646.2585 | 3592.4652 | 0 | 0 | BANH 222 22.000 | 22.865 | 100 | BATTERYSTRG
BANH 222 22.000 | N | BANH 222 22.000-N | 1 | 5.204 | 5.204 | 0 | 0.001 | -0.001 | 0 | 290.5023 | 0 | 46.5027 | 0 | 9299.6078 | 186.0108 | 93.0054 | 290.5023 | 3.499 | 0 | BANH 222 22.000 | 22.865 | 100 | SOLARPHOTOVO
BANH 222 22.000 | P | BANH 222 22.000-P | 1 | 2.651 | 2.651 | 0 | 0.001 | -0.001 | 0 | 398.4099 | 0 | 91.2863 | 0 | 18255.4351 | 365.1452 | 182.5726 | 398.4099 | 2.338 | 0 | BANH 222 22.000 | 22.865 | 100 | SOLARPHOTOVO
BANH 222 22.000 | QP | BANH 222 22.000-QP | 1 | 2.399 | 2.399 | 0 | 0.001 | -0.001 | 0 | 440.2604 | 0 | 100.8754 | 0 | 20173.0556 | 403.5015 | 201.7507 | 440.2604 | 1.613 | 0 | BANH 222 22.000 | 22.865 | 100 | SOLARPHOTOVO
BANH 222 22.000 | R | BANH 222 22.000-R | 1 | 0.479 | 0.383 | 0 | 0.001 | -0.001 | 0 | 151.5658 | 0 | 171.7745 | 0 | 101033.7343 | 2020.8768 | 252.6096 | 151.5658 | 0.2 | 0 | BANH 222 22.000 | 22.865 | 100 | OTHERRES
BANH 223 22.000 | B | BANH 223 22.000-B | 1 | 0.294 | 0.294 | -0.294 | 0.001 | -0.001 | 0 | 3592.4652 | 0 | 823.1293 | 0 | 164609.3844 | 3292.517 | 1646.2585 | 3592.4652 | 0 | 0 | BANH 223 22.000 | 22.851 | 100 | BATTERYSTRG
BANH 223 22.000 | N | BANH 223 22.000-N | 1 | 5.204 | 5.204 | 0 | 0.001 | -0.001 | 0 | 290.5023 | 0 | 46.5027 | 0 | 9299.6078 | 186.0108 | 93.0054 | 290.5023 | 3.499 | 0 | BANH 223 22.000 | 22.851 | 100 | SOLARPHOTOVO
BANH 223 22.000 | O | BANH 223 22.000-O | 1 | 1.064 | 0.851 | 0 | 0.001 | -0.001 | 0 | 68.2331 | 0 | 77.3308 | 0 | 45484.1715 | 909.7744 | 113.7218 | 68.2331 | 0.21 | 0 | BANH 223 22.000 | 22.851 | 100 | OTHERNONRES
BANH 223 22.000 | P | BANH 223 22.000-P | 1 | 2.651 | 2.651 | 0 | 0.001 | -0.001 | 0 | 398.4099 | 0 | 91.2863 | 0 | 18255.4351 | 365.1452 | 182.5726 | 398.4099 | 2.338 | 0 | BANH 223 22.000 | 22.851 | 100 | SOLARPHOTOVO
BANH 223 22.000 | QP | BANH 223 22.000-QP | 1 | 2.399 | 2.399 | 0 | 0.001 | -0.001 | 0 | 440.2604 | 0 | 100.8754 | 0 | 20173.0556 | 403.5015 | 201.7507 | 440.2604 | 1.613 | 0 | BANH 223 22.000 | 22.851 | 100 | SOLARPHOTOVO
BANH 223 22.000 | R | BANH 223 22.000-R | 1 | 0.56 | 0.448 | 0 | 0.001 | -0.001 | 0 | 129.6429 | 0 | 146.9286 | 0 | 86419.9264 | 1728.5714 | 216.0714 | 129.6429 | 0.234 | 0 | BANH 223 22.000 | 22.851 | 100 | OTHERRES
BARA 221 22.000 | B | BARA 221 22.000-B | 1 | 0.785 | 0.785 | -0.785 | 0.001 | -0.001 | 0 | 1345.4583 | 0 | 308.2802 | 0 | 61649.882 | 1233.121 | 616.5605 | 1345.4583 | 0 | 0 | BARA 221 22.000 | 22.7751 | 100 | BATTERYSTRG
BARA 221 22.000 | N | BARA 221 22.000-N | 1 | 13.879 | 13.879 | 0 | 0.001 | -0.001 | 0 | 108.9253 | 0 | 17.4364 | 0 | 3486.9342 | 69.7457 | 34.8728 | 108.9253 | 9.333 | 0 | BARA 221 22.000 | 22.7751 | 100 | SOLARPHOTOVO
BARA 221 22.000 | P | BARA 221 22.000-P | 1 | 1.734 | 1.734 | 0 | 0.001 | -0.001 | 0 | 609.1031 | 0 | 139.5617 | 0 | 27909.5501 | 558.2468 | 279.1234 | 609.1031 | 1.529 | 0 | BARA 221 22.000 | 22.7751 | 100 | SOLARPHOTOVO
BARA 221 22.000 | QP | BARA 221 22.000-QP | 1 | 1.472 | 1.472 | 0 | 0.001 | -0.001 | 0 | 717.5168 | 0 | 164.4022 | 0 | 32877.146 | 657.6087 | 328.8043 | 717.5168 | 0.99 | 0 | BARA 221 22.000 | 22.7751 | 100 | SOLARPHOTOVO
BARA 222 22.000 | B | BARA 222 22.000-B | 1 | 0.785 | 0.785 | -0.785 | 0.001 | -0.001 | 0 | 1345.4583 | 0 | 308.2802 | 0 | 61649.882 | 1233.121 | 616.5605 | 1345.4583 | 0 | 0 | BARA 222 22.000 | 22.7731 | 100 | BATTERYSTRG
BARA 222 22.000 | N | BARA 222 22.000-N | 1 | 13.879 | 13.879 | 0 | 0.001 | -0.001 | 0 | 108.9253 | 0 | 17.4364 | 0 | 3486.9342 | 69.7457 | 34.8728 | 108.9253 | 9.333 | 0 | BARA 222 22.000 | 22.7731 | 100 | SOLARPHOTOVO
BARA 222 22.000 | P | BARA 222 22.000-P | 1 | 1.734 | 1.734 | 0 | 0.001 | -0.001 | 0 | 609.1031 | 0 | 139.5617 | 0 | 27909.5501 | 558.2468 | 279.1234 | 609.1031 | 1.529 | 0 | BARA 222 22.000 | 22.7731 | 100 | SOLARPHOTOVO
BARA 222 22.000 | QP | BARA 222 22.000-QP | 1 | 1.472 | 1.472 | 0 | 0.001 | -0.001 | 0 | 717.5168 | 0 | 164.4022 | 0 | 32877.146 | 657.6087 | 328.8043 | 717.5168 | 0.99 | 0 | BARA 222 22.000 | 22.7731 | 100 | SOLARPHOTOVO
BARCS221 22.000 | B | BARCS221 22.000-B | 1 | 0.332 | 0.332 | -0.332 | 0.001 | -0.001 | 0 | 3181.2796 | 0 | 728.9157 | 0 | 145768.5567 | 2915.6628 | 1457.8314 | 3181.2796 | 0 | 0 | BARCS221 22.000 | 21.6779 | 100 | BATTERYSTRG
BARCS221 22.000 | BT | BARCS221 22.000-BT | 1 | 6 | 6 | -6 | 0.001 | -0.001 | 0 | 176.0308 | 0 | 40.3333 | 0 | 8065.8598 | 161.3333 | 80.6667 | 176.0308 | 0 | 0 | BARCS221 22.000 | 21.6779 | 100 | BATTERYSTRG
BARCS221 22.000 | N | BARCS221 22.000-N | 1 | 5.717 | 5.717 | 0 | 0.001 | -0.001 | 0 | 264.4349 | 0 | 42.3299 | 0 | 8465.1319 | 169.3196 | 84.6598 | 264.4349 | 3.844 | 0 | BARCS221 22.000 | 21.6779 | 100 | SOLARPHOTOVO
BARCS221 22.000 | O | BARCS221 22.000-O | 1 | 0.324 | 0.259 | 0 | 0.001 | -0.001 | 0 | 224.0741 | 0 | 253.9506 | 0 | 149367.7741 | 2987.6543 | 373.4568 | 224.0741 | 0.064 | 0 | BARCS221 22.000 | 21.6779 | 100 | OTHERNONRES
BARCS221 22.000 | P | BARCS221 22.000-P | 1 | 38.922 | 38.922 | 0 | 0.001 | -0.001 | 0 | 27.1359 | 0 | 6.2176 | 0 | 1243.3883 | 24.8703 | 12.4351 | 27.1359 | 34.33 | 0 | BARCS221 22.000 | 21.6779 | 100 | SOLARPHOTOVO
BARCS221 22.000 | QP | BARCS221 22.000-QP | 1 | 2.852 | 2.852 | 0 | 0.001 | -0.001 | 0 | 370.3313 | 0 | 84.8527 | 0 | 16968.8496 | 339.4109 | 169.7055 | 370.3313 | 1.918 | 0 | BARCS221 22.000 | 21.6779 | 100 | SOLARPHOTOVO
BEKM 11A 11.000 | B | BEKM 11A 11.000-B | 1 | 0.623 | 0.623 | -0.623 | 0.001 | -0.001 | 0 | 423.8302 | 0 | 97.1108 | 0 | 19420.2075 | 388.443 | 194.2215 | 423.8302 | 0 | 0 | BEKM 11A 11.000 | 11.507 | 100 | BATTERYSTRG
BEKM 11A 11.000 | N | BEKM 11A 11.000-N | 1 | 10.97 | 10.97 | 0 | 0.001 | -0.001 | 0 | 34.4525 | 0 | 5.515 | 0 | 1102.8979 | 22.0602 | 11.0301 | 34.4525 | 7.377 | 0 | BEKM 11A 11.000 | 11.507 | 100 | SOLARPHOTOVO
BEKM 11A 11.000 | QP | BEKM 11A 11.000-QP | 1 | 1.168 | 1.168 | 0 | 0.001 | -0.001 | 0 | 226.067 | 0 | 51.7979 | 0 | 10358.553 | 207.1918 | 103.5959 | 226.067 | 0.785 | 0 | BEKM 11A 11.000 | 11.507 | 100 | SOLARPHOTOVO
BFOL 22A 22.000 | B | BFOL 22A 22.000-B | 1 | 0.355 | 0.355 | -0.355 | 0.001 | -0.001 | 0 | 2975.1685 | 0 | 681.6902 | 0 | 136324.3956 | 2726.7606 | 1363.3803 | 2975.1685 | 0 | 0 | BFOL 22A 22.000 | 22.273 | 100 | BATTERYSTRG
BFOL 22A 22.000 | N | BFOL 22A 22.000-N | 1 | 6.111 | 6.111 | 0 | 0.001 | -0.001 | 0 | 247.3857 | 0 | 39.6007 | 0 | 7919.3517 | 158.4029 | 79.2014 | 247.3857 | 4.109 | 0 | BFOL 22A 22.000 | 22.273 | 100 | SOLARPHOTOVO
BFOL 22A 22.000 | P | BFOL 22A 22.000-P | 1 | 0.965 | 0.965 | 0 | 0.001 | -0.001 | 0 | 1094.492 | 0 | 250.7772 | 0 | 50150.4252 | 1003.1088 | 501.5544 | 1094.492 | 0.851 | 0 | BFOL 22A 22.000 | 22.273 | 100 | SOLARPHOTOVO
BFOL 22A 22.000 | QP | BFOL 22A 22.000-QP | 1 | 0.967 | 0.967 | 0 | 0.001 | -0.001 | 0 | 1092.2283 | 0 | 250.2585 | 0 | 50046.6997 | 1001.0341 | 500.5171 | 1092.2283 | 0.65 | 0 | BFOL 22A 22.000 | 22.273 | 100 | SOLARPHOTOVO
BFOL 22B 22.000 | B | BFOL 22B 22.000-B | 1 | 0.355 | 0.355 | -0.355 | 0.001 | -0.001 | 0 | 2975.1685 | 0 | 681.6902 | 0 | 136324.3956 | 2726.7606 | 1363.3803 | 2975.1685 | 0 | 0 | BFOL 22B 22.000 | 22.315 | 100 | BATTERYSTRG
BFOL 22B 22.000 | N | BFOL 22B 22.000-N | 1 | 6.111 | 6.111 | 0 | 0.001 | -0.001 | 0 | 247.3857 | 0 | 39.6007 | 0 | 7919.3517 | 158.4029 | 79.2014 | 247.3857 | 4.109 | 0 | BFOL 22B 22.000 | 22.315 | 100 | SOLARPHOTOVO
BFOL 22B 22.000 | P | BFOL 22B 22.000-P | 1 | 0.965 | 0.965 | 0 | 0.001 | -0.001 | 0 | 1094.492 | 0 | 250.7772 | 0 | 50150.4252 | 1003.1088 | 501.5544 | 1094.492 | 0.851 | 0 | BFOL 22B 22.000 | 22.315 | 100 | SOLARPHOTOVO
BFOL 22B 22.000 | QP | BFOL 22B 22.000-QP | 1 | 0.967 | 0.967 | 0 | 0.001 | -0.001 | 0 | 1092.2283 | 0 | 250.2585 | 0 | 50046.6997 | 1001.0341 | 500.5171 | 1092.2283 | 0.65 | 0 | BFOL 22B 22.000 | 22.315 | 100 | SOLARPHOTOVO
BGYA 221 22.000 | B | BGYA 221 22.000-B | 1 | 0.494 | 0.494 | -0.494 | 0.001 | -0.001 | 0 | 1616.5992 | 0 | 489.8786 | 0 | 97965.9112 | 1959.5142 | 979.7571 | 2138.0054 | 0 | 0 | BGYA 221 22.000 | 22.9779 | 100 | BATTERYSTRG
BGYA 221 22.000 | N | BGYA 221 22.000-N | 1 | 6.954 | 6.954 | 0 | 0.001 | -0.001 | 0 | 114.8404 | 0 | 34.8001 | 0 | 6959.3269 | 139.2005 | 69.6002 | 217.3946 | 4.677 | 0 | BGYA 221 22.000 | 22.9779 | 100 | SOLARPHOTOVO
BGYA 221 22.000 | P | BGYA 221 22.000-P | 1 | 26.45 | 26.45 | 0 | 0.001 | -0.001 | 0 | 30.1928 | 0 | 9.1493 | 0 | 1829.6846 | 36.5974 | 18.2987 | 39.931 | 23.329 | 0 | BGYA 221 22.000 | 22.9779 | 100 | SOLARPHOTOVO
BGYA 221 22.000 | QP | BGYA 221 22.000-QP | 1 | 7.763 | 7.763 | 0 | 0.001 | -0.001 | 0 | 102.8726 | 0 | 31.1735 | 0 | 6234.0795 | 124.6941 | 62.347 | 136.0524 | 5.22 | 0 | BGYA 221 22.000 | 22.9779 | 100 | SOLARPHOTOVO
BIAT 221 22.000 | B | BIAT 221 22.000-B | 1 | 1.538 | 1.538 | -1.538 | 0.001 | -0.001 | 0 | 686.7261 | 0 | 157.3472 | 0 | 31466.2935 | 629.3888 | 314.6944 | 686.7261 | 0 | 0 | BIAT 221 22.000 | 22.7909 | 100 | BATTERYSTRG
BIAT 221 22.000 | N | BIAT 221 22.000-N | 1 | 27.093 | 27.093 | 0 | 0.001 | -0.001 | 0 | 55.7994 | 0 | 8.9322 | 0 | 1786.2606 | 35.7288 | 17.8644 | 55.7994 | 18.22 | 0 | BIAT 221 22.000 | 22.7909 | 100 | SOLARPHOTOVO
BIAT 221 22.000 | P | BIAT 221 22.000-P | 1 | 3.765 | 3.765 | 0 | 0.001 | -0.001 | 0 | 280.5272 | 0 | 64.2762 | 0 | 12853.9595 | 257.1049 | 128.5525 | 280.5272 | 3.32 | 0 | BIAT 221 22.000 | 22.7909 | 100 | SOLARPHOTOVO
BIAT 221 22.000 | QP | BIAT 221 22.000-QP | 1 | 6.18 | 6.18 | 0 | 0.001 | -0.001 | 0 | 170.9037 | 0 | 39.1586 | 0 | 7830.9321 | 156.6343 | 78.3172 | 170.9037 | 4.156 | 0 | BIAT 221 22.000 | 22.7909 | 100 | SOLARPHOTOVO
BIAT 221 22.000 | R | BIAT 221 22.000-R | 1 | 1.1 | 0.88 | 0 | 0.22 | 0 | 0 | 66 | 0 | 74.8 | 0 | 43995.5981 | 880 | 110 | 66 | 0.46 | 0.138 | BIAT 221 22.000 | 22.7909 | 100 | OTHERRES
BICS 221 22.000 | B | BICS 221 22.000-B | 1 | 0.387 | 0.387 | -0.387 | 0.001 | -0.001 | 0 | 2729.1597 | 0 | 625.323 | 0 | 125052.0921 | 2501.292 | 1250.646 | 2729.1597 | 0 | 0 | BICS 221 22.000 | 22.814 | 100 | BATTERYSTRG
BICS 221 22.000 | N | BICS 221 22.000-N | 1 | 6.839 | 6.839 | 0 | 0.001 | -0.001 | 0 | 221.0519 | 0 | 35.3853 | 0 | 7076.35 | 141.5412 | 70.7706 | 221.0519 | 4.599 | 0 | BICS 221 22.000 | 22.814 | 100 | SOLARPHOTOVO
BICS 221 22.000 | P | BICS 221 22.000-P | 1 | 11.651 | 11.651 | 0 | 0.001 | -0.001 | 0 | 90.6519 | 0 | 20.7707 | 0 | 4153.7343 | 83.083 | 41.5415 | 90.6519 | 10.277 | 0 | BICS 221 22.000 | 22.814 | 100 | SOLARPHOTOVO
BICS 221 22.000 | QP | BICS 221 22.000-QP | 1 | 1.021 | 1.021 | 0 | 0.001 | -0.001 | 0 | 1034.4611 | 0 | 237.0225 | 0 | 47399.7626 | 948.0901 | 474.045 | 1034.4611 | 0.687 | 0 | BICS 221 22.000 | 22.814 | 100 | SOLARPHOTOVO
BICS 221 22.000 | R | BICS 221 22.000-R | 1 | 0.921 | 0.737 | 0 | 0.001 | -0.001 | 0 | 78.8274 | 0 | 89.3377 | 0 | 52546.3179 | 1051.0315 | 131.3789 | 78.8274 | 0.385 | 0 | BICS 221 22.000 | 22.814 | 100 | OTHERRES
BICS 222 22.000 | B | BICS 222 22.000-B | 1 | 0.387 | 0.387 | -0.387 | 0.001 | -0.001 | 0 | 2729.1597 | 0 | 625.323 | 0 | 125052.0921 | 2501.292 | 1250.646 | 2729.1597 | 0 | 0 | BICS 222 22.000 | 22.5551 | 100 | BATTERYSTRG
BICS 222 22.000 | N | BICS 222 22.000-N | 1 | 6.839 | 6.839 | 0 | 0.001 | -0.001 | 0 | 221.0519 | 0 | 35.3853 | 0 | 7076.35 | 141.5412 | 70.7706 | 221.0519 | 4.599 | 0 | BICS 222 22.000 | 22.5551 | 100 | SOLARPHOTOVO
BICS 222 22.000 | P | BICS 222 22.000-P | 1 | 11.651 | 11.651 | 0 | 0.001 | -0.001 | 0 | 90.6519 | 0 | 20.7707 | 0 | 4153.7343 | 83.083 | 41.5415 | 90.6519 | 10.277 | 0 | BICS 222 22.000 | 22.5551 | 100 | SOLARPHOTOVO
BICS 222 22.000 | QP | BICS 222 22.000-QP | 1 | 1.021 | 1.021 | 0 | 0.001 | -0.001 | 0 | 1034.4611 | 0 | 237.0225 | 0 | 47399.7626 | 948.0901 | 474.045 | 1034.4611 | 0.687 | 0 | BICS 222 22.000 | 22.5551 | 100 | SOLARPHOTOVO
BICS 222 22.000 | R | BICS 222 22.000-R | 1 | 0.05 | 0.04 | 0 | 0.001 | -0.001 | 0 | 1452 | 0 | 1645.6 | 0 | 967903.1649 | 19359.9997 | 2420 | 1452 | 0.021 | 0 | BICS 222 22.000 | 22.5551 | 100 | OTHERRES
BICS 223 22.000 | B | BICS 223 22.000-B | 1 | 0.387 | 0.387 | -0.387 | 0.001 | -0.001 | 0 | 2729.1597 | 0 | 625.323 | 0 | 125052.0921 | 2501.292 | 1250.646 | 2729.1597 | 0 | 0 | BICS 223 22.000 | 22.561 | 100 | BATTERYSTRG
BICS 223 22.000 | N | BICS 223 22.000-N | 1 | 6.839 | 6.839 | 0 | 0.001 | -0.001 | 0 | 221.0519 | 0 | 35.3853 | 0 | 7076.35 | 141.5412 | 70.7706 | 221.0519 | 4.599 | 0 | BICS 223 22.000 | 22.561 | 100 | SOLARPHOTOVO
BICS 223 22.000 | P | BICS 223 22.000-P | 1 | 11.651 | 11.651 | 0 | 0.001 | -0.001 | 0 | 90.6519 | 0 | 20.7707 | 0 | 4153.7343 | 83.083 | 41.5415 | 90.6519 | 10.277 | 0 | BICS 223 22.000 | 22.561 | 100 | SOLARPHOTOVO
BICS 223 22.000 | QP | BICS 223 22.000-QP | 1 | 1.021 | 1.021 | 0 | 0.001 | -0.001 | 0 | 1034.4611 | 0 | 237.0225 | 0 | 47399.7626 | 948.0901 | 474.045 | 1034.4611 | 0.687 | 0 | BICS 223 22.000 | 22.561 | 100 | SOLARPHOTOVO
BICS 223 22.000 | R | BICS 223 22.000-R | 1 | 0.137 | 0.11 | 0 | 0.001 | -0.001 | 0 | 529.927 | 0 | 600.584 | 0 | 353249.3497 | 7065.6937 | 883.2117 | 529.927 | 0.057 | 0 | BICS 223 22.000 | 22.561 | 100 | OTHERRES
BNAD 221 22.000 | B | BNAD 221 22.000-B | 1 | 0.385 | 0.385 | -0.385 | 0.001 | -0.001 | 0 | 2074.2857 | 0 | 628.5714 | 0 | 125701.7147 | 2514.2858 | 1257.1429 | 2743.3108 | 0 | 0 | BNAD 221 22.000 | 22.9959 | 100 | BATTERYSTRG
BNAD 221 22.000 | N | BNAD 221 22.000-N | 1 | 5.411 | 5.411 | 0 | 0.001 | -0.001 | 0 | 147.5883 | 0 | 44.7237 | 0 | 8943.8479 | 178.8949 | 89.4474 | 279.3868 | 3.639 | 0 | BNAD 221 22.000 | 22.9959 | 100 | SOLARPHOTOVO
BNAD 221 22.000 | P | BNAD 221 22.000-P | 1 | 4.795 | 4.795 | 0 | 0.001 | -0.001 | 0 | 166.5485 | 0 | 50.4692 | 0 | 10092.838 | 201.877 | 100.9385 | 220.2658 | 4.229 | 0 | BNAD 221 22.000 | 22.9959 | 100 | SOLARPHOTOVO
BNAD 221 22.000 | P5 | BNAD 221 22.000-P5 | 1 | 0.998 | 0.998 | 0 | 0.001 | -0.001 | 0 | 800.2004 | 0 | 242.485 | 0 | 48492.142 | 969.9399 | 484.9699 | 1058.2912 | 0 | 0 | BNAD 221 22.000 | 22.9959 | 100 | SOLARPHOTOVO
BNAD 221 22.000 | QP | BNAD 221 22.000-QP | 1 | 0.939 | 0.939 | 0 | 0.001 | -0.001 | 0 | 850.4792 | 0 | 257.721 | 0 | 51539.0399 | 1030.8839 | 515.442 | 1124.7866 | 0.632 | 0 | BNAD 221 22.000 | 22.9959 | 100 | SOLARPHOTOVO
BOGL 221 22.000 | B | BOGL 221 22.000-B | 1 | 0.415 | 0.415 | -0.415 | 0.001 | -0.001 | 0 | 2545.0236 | 0 | 583.1325 | 0 | 116614.8432 | 2332.5302 | 1166.2651 | 2545.0236 | 0 | 0 | BOGL 221 22.000 | 22.2519 | 100 | BATTERYSTRG
BOGL 221 22.000 | N | BOGL 221 22.000-N | 1 | 7.154 | 7.154 | 0 | 0.001 | -0.001 | 0 | 211.3187 | 0 | 33.8272 | 0 | 6764.7694 | 135.3089 | 67.6545 | 211.3187 | 4.811 | 0 | BOGL 221 22.000 | 22.2519 | 100 | SOLARPHOTOVO
BOGL 221 22.000 | P | BOGL 221 22.000-P | 1 | 3.241 | 3.241 | 0 | 0.001 | -0.001 | 0 | 325.8824 | 0 | 74.6683 | 0 | 14932.1691 | 298.6733 | 149.3366 | 325.8824 | 2.859 | 0 | BOGL 221 22.000 | 22.2519 | 100 | SOLARPHOTOVO
BOGL 221 22.000 | QP | BOGL 221 22.000-QP | 1 | 1.879 | 1.879 | 0 | 0.001 | -0.001 | 0 | 562.0994 | 0 | 128.7919 | 0 | 25755.8064 | 515.1677 | 257.5838 | 562.0994 | 1.263 | 0 | BOGL 221 22.000 | 22.2519 | 100 | SOLARPHOTOVO
BOGL 222 22.000 | B | BOGL 222 22.000-B | 1 | 0.415 | 0.415 | -0.415 | 0.001 | -0.001 | 0 | 2545.0236 | 0 | 583.1325 | 0 | 116614.8432 | 2332.5302 | 1166.2651 | 2545.0236 | 0 | 0 | BOGL 222 22.000 | 22.273 | 100 | BATTERYSTRG
BOGL 222 22.000 | N | BOGL 222 22.000-N | 1 | 7.154 | 7.154 | 0 | 0.001 | -0.001 | 0 | 211.3187 | 0 | 33.8272 | 0 | 6764.7694 | 135.3089 | 67.6545 | 211.3187 | 4.811 | 0 | BOGL 222 22.000 | 22.273 | 100 | SOLARPHOTOVO
BOGL 222 22.000 | P | BOGL 222 22.000-P | 1 | 3.241 | 3.241 | 0 | 0.001 | -0.001 | 0 | 325.8824 | 0 | 74.6683 | 0 | 14932.1691 | 298.6733 | 149.3366 | 325.8824 | 2.859 | 0 | BOGL 222 22.000 | 22.273 | 100 | SOLARPHOTOVO
BOGL 222 22.000 | QP | BOGL 222 22.000-QP | 1 | 1.879 | 1.879 | 0 | 0.001 | -0.001 | 0 | 562.0994 | 0 | 128.7919 | 0 | 25755.8064 | 515.1677 | 257.5838 | 562.0994 | 1.263 | 0 | BOGL 222 22.000 | 22.273 | 100 | SOLARPHOTOVO
BONY 221 22.000 | B | BONY 221 22.000-B | 1 | 1.027 | 1.027 | -1.027 | 0.001 | -0.001 | 0 | 1028.4176 | 0 | 235.6378 | 0 | 47122.8445 | 942.5512 | 471.2756 | 1028.4176 | 0 | 0 | BONY 221 22.000 | 22.0759 | 100 | BATTERYSTRG
BONY 221 22.000 | N | BONY 221 22.000-N | 1 | 17.705 | 17.705 | 0 | 0.001 | -0.001 | 0 | 85.3868 | 0 | 13.6685 | 0 | 2733.4176 | 54.6738 | 27.3369 | 85.3868 | 11.906 | 0 | BONY 221 22.000 | 22.0759 | 100 | SOLARPHOTOVO
BONY 221 22.000 | O | BONY 221 22.000-O | 1 | 1.048 | 0.838 | 0 | 0.001 | -0.001 | 0 | 69.2748 | 0 | 78.5115 | 0 | 46178.5878 | 923.6641 | 115.458 | 69.2748 | 0.207 | 0 | BONY 221 22.000 | 22.0759 | 100 | OTHERNONRES
BONY 221 22.000 | P | BONY 221 22.000-P | 1 | 6.167 | 6.167 | 0 | 0.001 | -0.001 | 0 | 171.264 | 0 | 39.2411 | 0 | 7847.4397 | 156.9645 | 78.4822 | 171.264 | 5.439 | 0 | BONY 221 22.000 | 22.0759 | 100 | SOLARPHOTOVO
BONY 221 22.000 | QP | BONY 221 22.000-QP | 1 | 2.55 | 2.55 | 0 | 0.001 | -0.001 | 0 | 414.1901 | 0 | 94.902 | 0 | 18978.4941 | 379.6079 | 189.8039 | 414.1901 | 1.715 | 0 | BONY 221 22.000 | 22.0759 | 100 | SOLARPHOTOVO
BUDO 221 22.000 | B | BUDO 221 22.000-B | 1 | 0.941 | 0.941 | -0.941 | 0.001 | -0.001 | 0 | 1122.4068 | 0 | 257.1732 | 0 | 51429.5003 | 1028.6929 | 514.3464 | 1122.4068 | 0 | 0 | BUDO 221 22.000 | 23.426 | 100 | BATTERYSTRG
BUDO 221 22.000 | N | BUDO 221 22.000-N | 1 | 16.584 | 16.584 | 0 | 0.001 | -0.001 | 0 | 91.1586 | 0 | 14.5924 | 0 | 2918.1838 | 58.3695 | 29.1848 | 91.1586 | 11.153 | 0 | BUDO 221 22.000 | 23.426 | 100 | SOLARPHOTOVO
BUDO 221 22.000 | O | BUDO 221 22.000-O | 1 | 2.119 | 1.695 | 0 | 0.424 | 0 | 0 | 34.2614 | 0 | 38.8296 | 0 | 22838.6786 | 456.8193 | 57.1024 | 34.2614 | 0.419 | 0.126 | BUDO 221 22.000 | 23.426 | 100 | OTHERNONRES
BUDO 221 22.000 | P | BUDO 221 22.000-P | 1 | 0.072 | 0.072 | 0 | 0.001 | -0.001 | 0 | 14669.2337 | 0 | 3361.1113 | 0 | 672155.0146 | 13444.445 | 6722.2225 | 14669.2337 | 0.064 | 0 | BUDO 221 22.000 | 23.426 | 100 | SOLARPHOTOVO
BUDO 221 22.000 | QP | BUDO 221 22.000-QP | 1 | 4.101 | 4.101 | 0 | 0.001 | -0.001 | 0 | 257.5432 | 0 | 59.01 | 0 | 11800.8195 | 236.04 | 118.02 | 257.5432 | 2.758 | 0 | BUDO 221 22.000 | 23.426 | 100 | SOLARPHOTOVO
BUDO 223 22.000 | B | BUDO 223 22.000-B | 1 | 0.994 | 0.994 | -0.994 | 0.001 | -0.001 | 0 | 1062.5601 | 0 | 243.4608 | 0 | 48687.2818 | 973.843 | 486.9215 | 1062.5601 | 0 | 0 | BUDO 223 22.000 | 23.118 | 100 | BATTERYSTRG
BUDO 223 22.000 | N | BUDO 223 22.000-N | 1 | 17.507 | 17.507 | 0 | 0.001 | -0.001 | 0 | 86.3525 | 0 | 13.823 | 0 | 2764.3319 | 55.2922 | 27.6461 | 86.3525 | 11.774 | 0 | BUDO 223 22.000 | 23.118 | 100 | SOLARPHOTOVO
BUDO 223 22.000 | P | BUDO 223 22.000-P | 1 | 0.076 | 0.076 | 0 | 0.001 | -0.001 | 0 | 13897.1686 | 0 | 3184.2106 | 0 | 636778.4279 | 12736.8425 | 6368.4213 | 13897.1686 | 0.068 | 0 | BUDO 223 22.000 | 23.118 | 100 | SOLARPHOTOVO
BUDO 223 22.000 | QP | BUDO 223 22.000-QP | 1 | 4.33 | 4.33 | 0 | 0.001 | -0.001 | 0 | 243.9226 | 0 | 55.8891 | 0 | 11176.7113 | 223.5566 | 111.7783 | 243.9226 | 2.912 | 0 | BUDO 223 22.000 | 23.118 | 100 | SOLARPHOTOVO
BUJF 221 22.000 | B | BUJF 221 22.000-B | 1 | 1.686 | 1.686 | -1.686 | 0.001 | -0.001 | 0 | 626.4384 | 0 | 143.535 | 0 | 28704.1277 | 574.14 | 287.07 | 626.4381 | 0 | 0 | BUJF 221 22.000 | 21.5101 | 100 | BATTERYSTRG
BUJF 221 22.000 | G | BUJF 221 22.000-G | 1 | 1.1 | 0.88 | 0 | 0.66 | 0 | 0 | 83.16 | 0 | 83.16 | 0 | 439995.5862 | 871.2 | 115.28 | 83.16 | 0.174 | 0 | BUJF 221 22.000 | 21.5101 | 100 | GASCONVOLD1
BUJF 221 22.000 | N | BUJF 221 22.000-N | 1 | 18.374 | 18.374 | 0 | 0 | 0 | 0 | 82.2774 | 0 | 13.1708 | 0 | 2633.8934 | 52.6831 | 26.3416 | 82.2774 | 12.356 | 0 | BUJF 221 22.000 | 21.5101 | 100 | SOLARPHOTOVO
BUJF 221 22.000 | P | BUJF 221 22.000-P | 1 | 29.904 | 29.904 | 0 | 0 | 0 | 0 | 35.3189 | 0 | 8.0926 | 0 | 1618.3507 | 32.3703 | 16.1851 | 35.3189 | 26.376 | 0 | BUJF 221 22.000 | 21.5101 | 100 | SOLARPHOTOVO
BUJF 221 22.000 | Q | BUJF 221 22.000-Q | 1 | 2.7428 | 2.7428 | 0 | 0 | 0 | 0 | 385.0782 | 0 | 88.2325 | 0 | 17644.7289 | 352.9299 | 176.4649 | 385.0782 | 1.8449 | 0 | BUJF 221 22.000 | 21.5101 | 100 | SOLARPHOTOVO
BUJV 221 22.000 | B | BUJV 221 22.000-B | 1 | 0.73 | 0.73 | -0.73 | 0.001 | -0.001 | 0 | 1446.8151 | 0 | 331.5068 | 0 | 66294.7366 | 1326.0274 | 663.0137 | 1446.8145 | 0 | 0 | BUJV 221 22.000 | 21.5811 | 100 | BATTERYSTRG
BUJV 221 22.000 | N | BUJV 221 22.000-N | 1 | 7.953 | 7.953 | 0 | 0 | 0 | 0 | 190.0873 | 0 | 30.4288 | 0 | 6085.145 | 121.7151 | 60.8575 | 190.0873 | 5.348 | 0 | BUJV 221 22.000 | 21.5811 | 100 | SOLARPHOTOVO
BUJV 221 22.000 | P | BUJV 221 22.000-P | 1 | 1.06 | 1.06 | 0 | 0 | 0 | 0 | 996.3916 | 0 | 228.3019 | 0 | 45655.8128 | 913.2076 | 456.6038 | 996.3916 | 0.935 | 0 | BUJV 221 22.000 | 21.5811 | 100 | SOLARPHOTOVO
BUJV 221 22.000 | Q | BUJV 221 22.000-Q | 1 | 3.2116 | 3.2116 | 0 | 0 | 0 | 0 | 328.8625 | 0 | 75.3518 | 0 | 15068.8567 | 301.4073 | 150.7036 | 328.8625 | 2.1602 | 0 | BUJV 221 22.000 | 21.5811 | 100 | SOLARPHOTOVO
BUKO 11A 11.000 | O | BUKO 11A 11.000-O | 1 | 2.06 | 1.648 | 0 | 0.412 | 0 | 0 | 8.8107 | 0 | 9.9854 | 0 | 5873.1991 | 117.4757 | 14.6845 | 8.8107 | 0.407 | 0.122 | BUKO 11A 11.000 | 11.305 | 100 | OTHERNONRES
BUKO 11B 11.000 | B | BUKO 11B 11.000-B | 1 | 0.255 | 0.255 | -0.255 | 0.001 | -0.001 | 0 | 1035.4753 | 0 | 237.2549 | 0 | 47446.2352 | 949.0196 | 474.5098 | 1035.4753 | 0 | 0 | BUKO 11B 11.000 | 11.592 | 100 | BATTERYSTRG
BUKO 11B 11.000 | N | BUKO 11B 11.000-N | 1 | 4.492 | 4.492 | 0 | 0.001 | -0.001 | 0 | 84.137 | 0 | 13.4684 | 0 | 2693.4082 | 53.8736 | 26.9368 | 84.137 | 3.021 | 0 | BUKO 11B 11.000 | 11.592 | 100 | SOLARPHOTOVO
BUKO 11B 11.000 | P | BUKO 11B 11.000-P | 1 | 0.198 | 0.198 | 0 | 0.001 | -0.001 | 0 | 1333.5666 | 0 | 305.5556 | 0 | 61104.999 | 1222.2222 | 611.1111 | 1333.5666 | 0.174 | 0 | BUKO 11B 11.000 | 11.592 | 100 | SOLARPHOTOVO
BUKO 11B 11.000 | QP | BUKO 11B 11.000-QP | 1 | 1.103 | 1.103 | 0 | 0.001 | -0.001 | 0 | 239.3891 | 0 | 54.8504 | 0 | 10968.9839 | 219.4016 | 109.7008 | 239.3891 | 0.742 | 0 | BUKO 11B 11.000 | 11.592 | 100 | SOLARPHOTOVO
BVK 111 11.000 | 2 | BVK 111 11.000-2 | 1 | 24 | 24 | 15 | 0.001 | -0.001 | 0 | 0.73608 | 0 | 0.73608 | 0 | 504.1162 | 9.0246 | 1.1445 | 0.73608 | 19.32 | 0 | BVK 111 11.000 | 10.536 | 100 | OTHERNONRES
BVK 112 11.000 | 1 | BVK 112 11.000-1 | 1 | 24 | 24 | 15 | 0.001 | -0.001 | 0 | 0.73608 | 0 | 0.73608 | 0 | 504.1162 | 9.0246 | 1.1445 | 0.73608 | 16.2 | 0 | BVK 112 11.000 | 10.489 | 100 | OTHERNONRES
CELD 22C 22.000 | B | CELD 22C 22.000-B | 1 | 0.411 | 0.411 | -0.411 | 0.001 | -0.001 | 0 | 2569.7926 | 0 | 588.8078 | 0 | 117749.7747 | 2355.2311 | 1177.6155 | 2569.7926 | 0 | 0 | CELD 22C 22.000 | 21.9399 | 100 | BATTERYSTRG
CELD 22C 22.000 | N | CELD 22C 22.000-N | 1 | 7.267 | 7.267 | 0 | 0.001 | -0.001 | 0 | 208.0328 | 0 | 33.3012 | 0 | 6659.5786 | 133.2049 | 66.6024 | 208.0328 | 4.887 | 0 | CELD 22C 22.000 | 21.9399 | 100 | SOLARPHOTOVO
CELD 22C 22.000 | O | CELD 22C 22.000-O | 1 | 0.77 | 0.616 | 0 | 0.001 | -0.001 | 0 | 94.2857 | 0 | 106.8571 | 0 | 62850.8574 | 1257.1429 | 157.1429 | 94.2857 | 0.152 | 0 | CELD 22C 22.000 | 21.9399 | 100 | OTHERNONRES
CELD 22C 22.000 | P | CELD 22C 22.000-P | 1 | 2.361 | 2.361 | 0 | 0.001 | -0.001 | 0 | 447.3464 | 0 | 102.4989 | 0 | 20497.7373 | 409.9958 | 204.9979 | 447.3464 | 2.082 | 0 | CELD 22C 22.000 | 21.9399 | 100 | SOLARPHOTOVO
CELD 22C 22.000 | QP | CELD 22C 22.000-QP | 1 | 6.474 | 6.474 | 0 | 0.001 | -0.001 | 0 | 163.1425 | 0 | 37.3803 | 0 | 7475.3103 | 149.5212 | 74.7606 | 163.1425 | 4.354 | 0 | CELD 22C 22.000 | 21.9399 | 100 | SOLARPHOTOVO
CELD 22C 22.000 | R | CELD 22C 22.000-R | 1 | 0.625 | 0.5 | 0 | 0.001 | -0.001 | 0 | 116.16 | 0 | 131.648 | 0 | 77432.2543 | 1548.8 | 193.6 | 116.16 | 0.261 | 0 | CELD 22C 22.000 | 21.9399 | 100 | OTHERRES
CELD 22C 22.000 | W | CELD 22C 22.000-W | 1 | 1.45 | 1.16 | 0 | 0.001 | -0.001 | 0 | 50.069 | 0 | 56.7448 | 0 | 33375.9706 | 667.5862 | 83.4483 | 50.069 | 1.122 | 0 | CELD 22C 22.000 | 21.9399 | 100 | WINDONSHORE
COCA 31 3.0000 | 1 | COCA 31 3.0000-1 | 1 | 3.85 | 3.08 | 0 | 1 | 0 | 0 | 0.396 | 0 | 0.396 | 0 | 282.8291 | 5.6854 | 0.67886 | 0.396 | 3.465 | 0 | COCA 31 3.0000 | 3.586 | 100 | OTHERNONRES
COCA 31 3.0000 | BT | COCA 31 3.0000-BT | 1 | 0.405 | 0.405 | -0.405 | 0.001 | -0.001 | 0 | 48.4896 | 0 | 149.3827 | 0 | 29873.5568 | 597.5311 | 298.7644 | 48.4896 | 0 | 0 | COCA 31 3.0000 | 3.586 | 100 | BATTERYSTRG
COCA 32 3.0000 | 2 | COCA 32 3.0000-2 | 1 | 3.85 | 3.08 | 0 | 1 | 0 | 0 | 0.396 | 0 | 0.396 | 0 | 282.8291 | 5.6854 | 0.67886 | 0.396 | 3.465 | 0 | COCA 32 3.0000 | 3.586 | 100 | OTHERNONRES
COCA 33 3.0000 | 3 | COCA 33 3.0000-3 | 0 | 3.85 | 3.08 | 0 | 1 | 0 | 0 | 0.396 | 0 | 0.396 | 0 | 282.8291 | 5.6854 | 0.67886 | 0.396 | 0 | 0 | COCA 33 3.0000 | 3.502 | 100 | NONE
CSAR 11A 11.000 | B | CSAR 11A 11.000-B | 1 | 0.086 | 0.086 | -0.086 | 0.001 | -0.001 | 0 | 3070.3045 | 0 | 703.4883 | 0 | 140683.5969 | 2813.9534 | 1406.9767 | 3070.3045 | 0 | 0 | CSAR 11A 11.000 | 11.746 | 100 | BATTERYSTRG
CSAR 11A 11.000 | N | CSAR 11A 11.000-N | 1 | 1.513 | 1.513 | 0 | 0.001 | -0.001 | 0 | 249.7974 | 0 | 39.9868 | 0 | 7996.5563 | 159.9471 | 79.9736 | 249.7974 | 1.018 | 0 | CSAR 11A 11.000 | 11.746 | 100 | SOLARPHOTOVO
CSAR 11A 11.000 | O | CSAR 11A 11.000-O | 1 | 2.34 | 1.872 | 0 | 0.468 | 0 | 0 | 7.7564 | 0 | 8.7906 | 0 | 5170.4232 | 103.4188 | 12.9274 | 7.7564 | 0.463 | 0.139 | CSAR 11A 11.000 | 11.746 | 100 | OTHERNONRES
CSAR 11A 11.000 | P | CSAR 11A 11.000-P | 1 | 0.077 | 0.077 | 0 | 0.001 | -0.001 | 0 | 3429.1714 | 0 | 785.7143 | 0 | 157127.1404 | 3142.8572 | 1571.4286 | 3429.1714 | 0.068 | 0 | CSAR 11A 11.000 | 11.746 | 100 | SOLARPHOTOVO
CSAR 11A 11.000 | QP | CSAR 11A 11.000-QP | 1 | 0.675 | 0.675 | 0 | 0.001 | -0.001 | 0 | 391.1795 | 0 | 89.6296 | 0 | 17924.1326 | 358.5185 | 179.2593 | 391.1795 | 0.454 | 0 | CSAR 11A 11.000 | 11.746 | 100 | SOLARPHOTOVO
CSAR 11C 11.000 | B | CSAR 11C 11.000-B | 1 | 0.074 | 0.074 | -0.074 | 0.001 | -0.001 | 0 | 3568.1918 | 0 | 817.5676 | 0 | 163497.1566 | 3270.2702 | 1635.1351 | 3568.1918 | 0 | 0 | CSAR 11C 11.000 | 11.713 | 100 | BATTERYSTRG
CSAR 11C 11.000 | G1 | CSAR 11C 11.000-G1 | 1 | 1.5 | 1.2 | 0 | 0.3 | 0 | 0 | 12.1 | 0 | 13.7133 | 0 | 8065.8598 | 161.3333 | 20.1667 | 12.1 | 0.297 | 0.089 | CSAR 11C 11.000 | 11.713 | 100 | OTHERNONRES
CSAR 11C 11.000 | N | CSAR 11C 11.000-N | 1 | 1.302 | 1.302 | 0 | 0.001 | -0.001 | 0 | 290.2792 | 0 | 46.467 | 0 | 9292.4649 | 185.8679 | 92.9339 | 290.2792 | 0.875 | 0 | CSAR 11C 11.000 | 11.713 | 100 | SOLARPHOTOVO
CSAR 11C 11.000 | P | CSAR 11C 11.000-P | 1 | 0.066 | 0.066 | 0 | 0.001 | -0.001 | 0 | 4000.6999 | 0 | 916.6667 | 0 | 183314.9971 | 3666.6667 | 1833.3333 | 4000.6999 | 0.058 | 0 | CSAR 11C 11.000 | 11.713 | 100 | SOLARPHOTOVO
CSAR 11C 11.000 | QP | CSAR 11C 11.000-QP | 1 | 0.581 | 0.581 | 0 | 0.001 | -0.001 | 0 | 454.4685 | 0 | 104.1308 | 0 | 20824.0798 | 416.5233 | 208.2616 | 454.4685 | 0.391 | 0 | CSAR 11C 11.000 | 11.713 | 100 | SOLARPHOTOVO
CSEA 11A 11.000 | B | CSEA 11A 11.000-B | 1 | 0.294 | 0.294 | -0.294 | 0.001 | -0.001 | 0 | 898.1163 | 0 | 205.7823 | 0 | 41152.3461 | 823.1293 | 411.5646 | 898.1163 | 0 | 0 | CSEA 11A 11.000 | 11.673 | 100 | BATTERYSTRG
CSEA 11A 11.000 | N | CSEA 11A 11.000-N | 1 | 5.178 | 5.178 | 0 | 0.001 | -0.001 | 0 | 72.9903 | 0 | 11.684 | 0 | 2336.5759 | 46.7362 | 23.3681 | 72.9903 | 3.482 | 0 | CSEA 11A 11.000 | 11.673 | 100 | SOLARPHOTOVO
CSEA 11A 11.000 | QP | CSEA 11A 11.000-QP | 1 | 2.93 | 2.93 | 0 | 0.001 | -0.001 | 0 | 90.1182 | 0 | 20.6485 | 0 | 4129.2797 | 82.5939 | 41.2969 | 90.1182 | 1.97 | 0 | CSEA 11A 11.000 | 11.673 | 100 | SOLARPHOTOVO
CSEG 221 22.000 | B | CSEG 221 22.000-B | 1 | 0.103 | 0.103 | -0.103 | 0.001 | -0.001 | 0 | 10254.2211 | 0 | 2349.5146 | 0 | 469855.9117 | 9398.0582 | 4699.0291 | 10254.2211 | 0 | 0 | CSEG 221 22.000 | 21.6209 | 100 | BATTERYSTRG
CSEG 221 22.000 | N | CSEG 221 22.000-N | 1 | 1.826 | 1.826 | 0 | 0.001 | -0.001 | 0 | 827.9157 | 0 | 132.5301 | 0 | 26503.3733 | 530.1205 | 265.0602 | 827.9157 | 1.228 | 0 | CSEG 221 22.000 | 21.6209 | 100 | SOLARPHOTOVO
CSEG 221 22.000 | P | CSEG 221 22.000-P | 1 | 5.97 | 5.97 | 0 | 0.001 | -0.001 | 0 | 176.9154 | 0 | 40.536 | 0 | 8106.3921 | 162.1441 | 81.072 | 176.9154 | 5.266 | 0 | CSEG 221 22.000 | 21.6209 | 100 | SOLARPHOTOVO
CSEG 221 22.000 | QP | CSEG 221 22.000-QP | 1 | 0.992 | 0.992 | 0 | 0.001 | -0.001 | 0 | 1064.7024 | 0 | 243.9516 | 0 | 48785.4433 | 975.8065 | 487.9032 | 1064.7024 | 0.667 | 0 | CSEG 221 22.000 | 21.6209 | 100 | SOLARPHOTOVO
CSEP 11B 11.000 | B | CSEP 11B 11.000-B | 1 | 0.126 | 0.126 | -0.126 | 0.001 | -0.001 | 0 | 2095.6047 | 0 | 480.1587 | 0 | 96022.1393 | 1920.6349 | 960.3174 | 2095.6047 | 0 | 0 | CSEP 11B 11.000 | 11.578 | 100 | BATTERYSTRG
CSEP 11B 11.000 | N | CSEP 11B 11.000-N | 1 | 2.224 | 2.224 | 0 | 0.001 | -0.001 | 0 | 169.9386 | 0 | 27.2032 | 0 | 5440.1034 | 108.813 | 54.4065 | 169.9386 | 1.496 | 0 | CSEP 11B 11.000 | 11.578 | 100 | SOLARPHOTOVO
CSEP 11B 11.000 | QP | CSEP 11B 11.000-QP | 1 | 2.272 | 2.272 | 0 | 0.001 | -0.001 | 0 | 116.2175 | 0 | 26.6285 | 0 | 5325.1714 | 106.5141 | 53.257 | 116.2175 | 1.528 | 0 | CSEP 11B 11.000 | 11.578 | 100 | SOLARPHOTOVO
CSEP 11B 11.000 | R | CSEP 11B 11.000-R | 1 | 2.29 | 1.832 | 0 | 0.458 | 0 | 0 | 7.9258 | 0 | 8.9825 | 0 | 5283.3144 | 105.6769 | 13.2096 | 7.9258 | 0.957 | 0.287 | CSEP 11B 11.000 | 11.578 | 100 | OTHERRES
CSOR 22B 22.000 | B | CSOR 22B 22.000-B | 1 | 0.811 | 0.811 | -0.811 | 0.001 | -0.001 | 0 | 1302.324 | 0 | 298.397 | 0 | 59673.4397 | 1193.5882 | 596.7941 | 1302.324 | 0 | 0 | CSOR 22B 22.000 | 22.766 | 100 | BATTERYSTRG
CSOR 22B 22.000 | N | CSOR 22B 22.000-N | 1 | 14.334 | 14.334 | 0 | 0.001 | -0.001 | 0 | 105.4677 | 0 | 16.8829 | 0 | 3376.2495 | 67.5317 | 33.7659 | 105.4677 | 9.639 | 0 | CSOR 22B 22.000 | 22.766 | 100 | SOLARPHOTOVO
CSOR 22B 22.000 | O | CSOR 22B 22.000-O | 1 | 1.946 | 1.557 | 0 | 0.001 | -0.001 | 0 | 37.3073 | 0 | 42.2816 | 0 | 24869.0439 | 497.4306 | 62.1788 | 37.3073 | 0.385 | 0 | CSOR 22B 22.000 | 22.766 | 100 | OTHERNONRES
CSOR 22B 22.000 | P | CSOR 22B 22.000-P | 1 | 5.29 | 5.29 | 0 | 0.001 | -0.001 | 0 | 199.6569 | 0 | 45.7467 | 0 | 9148.4233 | 182.9868 | 91.4934 | 199.6569 | 4.666 | 0 | CSOR 22B 22.000 | 22.766 | 100 | SOLARPHOTOVO
CSOR 22B 22.000 | QP | CSOR 22B 22.000-QP | 1 | 5.029 | 5.029 | 0 | 0.001 | -0.001 | 0 | 210.0189 | 0 | 48.1209 | 0 | 9623.2175 | 192.4836 | 96.2418 | 210.0189 | 3.382 | 0 | CSOR 22B 22.000 | 22.766 | 100 | SOLARPHOTOVO
CSOR 22B 22.000 | R | CSOR 22B 22.000-R | 1 | 0.375 | 0.3 | 0 | 0.001 | -0.001 | 0 | 193.6 | 0 | 219.4133 | 0 | 129053.7572 | 2581.3333 | 322.6667 | 193.6 | 0.157 | 0 | CSOR 22B 22.000 | 22.766 | 100 | OTHERRES
CSOR 22B 22.000 | W | CSOR 22B 22.000-W | 1 | 0.8 | 0.64 | 0 | 0.001 | -0.001 | 0 | 90.75 | 0 | 102.85 | 0 | 60493.9478 | 1210 | 151.25 | 90.75 | 0.619 | 0 | CSOR 22B 22.000 | 22.766 | 100 | WINDONSHORE
CSUR 221 22.000 | B | CSUR 221 22.000-B | 1 | 0.238 | 0.238 | -0.238 | 0.001 | -0.001 | 0 | 4437.7511 | 0 | 1016.8067 | 0 | 203340.9994 | 4067.2268 | 2033.6134 | 4437.7511 | 0 | 0 | CSUR 221 22.000 | 22.0299 | 100 | BATTERYSTRG
CSUR 221 22.000 | N | CSUR 221 22.000-N | 1 | 4.098 | 4.098 | 0 | 0.001 | -0.001 | 0 | 368.9053 | 0 | 59.0532 | 0 | 11809.4579 | 236.2128 | 118.1064 | 368.9053 | 2.756 | 0 | CSUR 221 22.000 | 22.0299 | 100 | SOLARPHOTOVO
CSUR 221 22.000 | P | CSUR 221 22.000-P | 1 | 3.898 | 3.898 | 0 | 0.001 | -0.001 | 0 | 270.9556 | 0 | 62.0831 | 0 | 12415.382 | 248.3325 | 124.1662 | 270.9556 | 3.438 | 0 | CSUR 221 22.000 | 22.0299 | 100 | SOLARPHOTOVO
CSUR 221 22.000 | QP | CSUR 221 22.000-QP | 1 | 4.389 | 4.389 | 0 | 0.001 | -0.001 | 0 | 240.6436 | 0 | 55.1378 | 0 | 11026.4661 | 220.5514 | 110.2757 | 240.6436 | 2.951 | 0 | CSUR 221 22.000 | 22.0299 | 100 | SOLARPHOTOVO
DBDK 112 11.000 | B | DBDK 112 11.000-B | 1 | 1.407 | 1.407 | -1.407 | 0.001 | -0.001 | 0 | 187.6644 | 0 | 42.9993 | 0 | 8598.998 | 171.9972 | 85.9986 | 187.6643 | 0 | 0 | DBDK 112 11.000 | 10.9233 | 100 | BATTERYSTRG
DBDK 112 11.000 | G1 | DBDK 112 11.000-G1 | 1 | 12 | 9.6 | 0 | 7.2 | 0 | 0 | 1.9057 | 0 | 1.9057 | 0 | 10083.2324 | 19.965 | 2.6418 | 1.9057 | 1.899 | 7.2 | DBDK 112 11.000 | 10.9233 | 100 | GASCONVOLD1
DBDK 112 11.000 | G2 | DBDK 112 11.000-G2 | 1 | 7.1 | 5.68 | 0 | 4.26 | 0 | 0 | 3.221 | 0 | 3.221 | 0 | 17042.0832 | 33.7437 | 4.4651 | 3.221 | 1.124 | 4.26 | DBDK 112 11.000 | 10.9233 | 100 | OTHERNONRES
DBDK 112 11.000 | N | DBDK 112 11.000-N | 1 | 15.334 | 15.334 | 0 | 0 | 0 | 0 | 24.6473 | 0 | 3.9455 | 0 | 789.0172 | 15.7819 | 7.891 | 24.6473 | 10.311 | 0 | DBDK 112 11.000 | 10.9233 | 100 | SOLARPHOTOVO
DBDK 112 11.000 | P | DBDK 112 11.000-P | 1 | 0.216 | 0.216 | 0 | 0 | 0 | 0 | 1222.4248 | 0 | 280.0926 | 0 | 56012.914 | 1120.3703 | 560.1852 | 1222.4248 | 0.191 | 0 | DBDK 112 11.000 | 10.9233 | 100 | SOLARPHOTOVO
DBDK 112 11.000 | Q | DBDK 112 11.000-Q | 1 | 1.4651 | 1.4651 | 0 | 0 | 0 | 0 | 180.2166 | 0 | 41.2928 | 0 | 8257.7329 | 165.1712 | 82.5856 | 180.2166 | 0.98575 | 0 | DBDK 112 11.000 | 10.9233 | 100 | SOLARPHOTOVO
DBIP 22B 22.000 | B | DBIP 22B 22.000-B | 1 | 0.371 | 0.371 | -0.371 | 0.001 | -0.001 | 0 | 2846.8332 | 0 | 652.2911 | 0 | 130445.1753 | 2609.1645 | 1304.5822 | 2846.8319 | 0 | 0 | DBIP 22B 22.000 | 21.2828 | 100 | BATTERYSTRG
DBIP 22B 22.000 | N | DBIP 22B 22.000-N | 1 | 4.042 | 4.042 | 0 | 0 | 0 | 0 | 374.014 | 0 | 59.8714 | 0 | 11973.073 | 239.4854 | 119.7427 | 374.014 | 2.718 | 0 | DBIP 22B 22.000 | 21.2828 | 100 | SOLARPHOTOVO
DBIP 22B 22.000 | Q | DBIP 22B 22.000-Q | 1 | 8.2986 | 8.2986 | 0 | 0 | 0 | 0 | 127.2716 | 0 | 29.1616 | 0 | 5831.7323 | 116.6463 | 58.3232 | 127.2716 | 5.5805 | 0 | DBIP 22B 22.000 | 21.2828 | 100 | SOLARPHOTOVO
DBTOC11A 11.000 | B | DBTOC11A 11.000-B | 1 | 0.802 | 0.802 | -0.802 | 0.001 | -0.001 | 0 | 329.2316 | 0 | 75.4364 | 0 | 15085.773 | 301.7456 | 150.8728 | 329.2315 | 0 | 0 | DBTOC11A 11.000 | 10.629 | 100 | BATTERYSTRG
DBTOC11A 11.000 | G | DBTOC11A 11.000-G | 1 | 1.79 | 1.432 | 0 | 1.074 | 0 | 0 | 12.776 | 0 | 12.776 | 0 | 67597.0902 | 133.8436 | 17.7106 | 12.776 | 0.283 | 1.074 | DBTOC11A 11.000 | 10.629 | 100 | GASBIO
DBTOC11A 11.000 | N | DBTOC11A 11.000-N | 1 | 8.736 | 8.736 | 0 | 0 | 0 | 0 | 43.2625 | 0 | 6.9254 | 0 | 1384.9347 | 27.7015 | 13.8507 | 43.2625 | 5.875 | 0 | DBTOC11A 11.000 | 10.629 | 100 | SOLARPHOTOVO
DBTOC11A 11.000 | Q | DBTOC11A 11.000-Q | 1 | 1.7582 | 1.7582 | 0 | 0 | 0 | 0 | 150.1805 | 0 | 34.4107 | 0 | 6881.4442 | 137.6427 | 68.8213 | 150.1805 | 1.1827 | 0 | DBTOC11A 11.000 | 10.629 | 100 | SOLARPHOTOVO
DDEL 222 22.000 | B | DDEL 222 22.000-B | 1 | 0.307 | 0.307 | -0.307 | 0.001 | -0.001 | 0 | 3440.3096 | 0 | 788.2736 | 0 | 157638.9485 | 3153.0943 | 1576.5472 | 3440.3081 | 0 | 0 | DDEL 222 22.000 | 20.8864 | 100 | BATTERYSTRG
DDEL 222 22.000 | N | DDEL 222 22.000-N | 1 | 3.341 | 3.341 | 0 | 0 | 0 | 0 | 452.4886 | 0 | 72.4334 | 0 | 14485.2313 | 289.7336 | 144.8668 | 452.4886 | 2.247 | 0 | DDEL 222 22.000 | 20.8864 | 100 | SOLARPHOTOVO
DDEL 222 22.000 | P | DDEL 222 22.000-P | 1 | 1.457 | 1.457 | 0 | 0 | 0 | 0 | 724.8971 | 0 | 166.0947 | 0 | 33215.62 | 664.3789 | 332.1894 | 724.8971 | 1.285 | 0 | DDEL 222 22.000 | 20.8864 | 100 | SOLARPHOTOVO
DDEL 222 22.000 | Q | DDEL 222 22.000-Q | 1 | 3.2878 | 3.2878 | 0 | 0 | 0 | 0 | 321.2417 | 0 | 73.6057 | 0 | 14719.6664 | 294.4228 | 147.2114 | 321.2417 | 2.2106 | 0 | DDEL 222 22.000 | 20.8864 | 100 | SOLARPHOTOVO
DDEL 223 22.000 | B | DDEL 223 22.000-B | 1 | 0.307 | 0.307 | -0.307 | 0.001 | -0.001 | 0 | 3440.3096 | 0 | 788.2736 | 0 | 157638.9485 | 3153.0943 | 1576.5472 | 3440.3081 | 0 | 0 | DDEL 223 22.000 | 22 | 100 | BATTERYSTRG
DDEL 223 22.000 | G | DDEL 223 22.000-G | 1 | 1.129 | 0.903 | 0 | 0.677 | 0 | 0 | 81.0239 | 0 | 81.0239 | 0 | 428693.6912 | 848.822 | 112.3189 | 81.0239 | 0.179 | 0.677 | DDEL 223 22.000 | 22 | 100 | OTHERRES
DDEL 223 22.000 | N | DDEL 223 22.000-N | 1 | 3.341 | 3.341 | 0 | 0 | 0 | 0 | 452.4886 | 0 | 72.4334 | 0 | 14485.2313 | 289.7336 | 144.8668 | 452.4886 | 2.247 | 0 | DDEL 223 22.000 | 22 | 100 | SOLARPHOTOVO
DDEL 223 22.000 | P | DDEL 223 22.000-P | 1 | 1.457 | 1.457 | 0 | 0 | 0 | 0 | 724.8971 | 0 | 166.0947 | 0 | 33215.62 | 664.3789 | 332.1894 | 724.8971 | 1.285 | 0 | DDEL 223 22.000 | 22 | 100 | SOLARPHOTOVO
DDEL 223 22.000 | Q | DDEL 223 22.000-Q | 1 | 3.2878 | 3.2878 | 0 | 0 | 0 | 0 | 321.2417 | 0 | 73.6057 | 0 | 14719.6664 | 294.4228 | 147.2114 | 321.2417 | 2.2106 | 0 | DDEL 223 22.000 | 22 | 100 | SOLARPHOTOVO
DEBR 112 11.000 | B | DEBR 112 11.000-B | 1 | 1.039 | 1.039 | -1.039 | 0.001 | -0.001 | 0 | 254.1326 | 0 | 58.2291 | 0 | 11644.6481 | 232.9163 | 116.4581 | 254.1325 | 0 | 0 | DEBR 112 11.000 | 10.6307 | 100 | BATTERYSTRG
DEBR 112 11.000 | G | DEBR 112 11.000-G | 1 | 0.8 | 0.64 | 0 | 0.48 | 0 | 0 | 28.5862 | 0 | 28.5862 | 0 | 151248.4838 | 299.475 | 39.6275 | 28.5862 | 0.127 | 0.48 | DEBR 112 11.000 | 10.6307 | 100 | OTHERNONRES
DEBR 112 11.000 | N | DEBR 112 11.000-N | 1 | 11.318 | 11.318 | 0 | 0 | 0 | 0 | 33.3929 | 0 | 5.3455 | 0 | 1068.9866 | 21.3819 | 10.6909 | 33.3929 | 7.611 | 0 | DEBR 112 11.000 | 10.6307 | 100 | SOLARPHOTOVO
DEBR 112 11.000 | P | DEBR 112 11.000-P | 1 | 0.16 | 0.16 | 0 | 0 | 0 | 0 | 1650.2736 | 0 | 378.125 | 0 | 75617.4376 | 1512.5 | 756.25 | 1650.2736 | 0.141 | 0 | DEBR 112 11.000 | 10.6307 | 100 | SOLARPHOTOVO
DEBR 112 11.000 | Q | DEBR 112 11.000-Q | 1 | 1.7933 | 1.7933 | 0 | 0 | 0 | 0 | 147.2358 | 0 | 33.7359 | 0 | 6746.5143 | 134.9438 | 67.4719 | 147.2358 | 1.2061 | 0 | DEBR 112 11.000 | 10.6307 | 100 | SOLARPHOTOVO
DEBR 221 22.000 | B | DEBR 221 22.000-B | 1 | 1.216 | 1.216 | -1.216 | 0.001 | -0.001 | 0 | 868.5651 | 0 | 199.0132 | 0 | 39798.6517 | 796.0527 | 398.0263 | 868.5647 | 0 | 0 | DEBR 221 22.000 | 21.8152 | 100 | BATTERYSTRG
DEBR 221 22.000 | G | DEBR 221 22.000-G | 1 | 4.875 | 3.9 | 0 | 2.925 | 0 | 0 | 18.7643 | 0 | 18.7643 | 0 | 99281.0575 | 196.5785 | 26.0119 | 18.7643 | 0.771 | 2.925 | DEBR 221 22.000 | 21.8152 | 100 | GASCONVOLD1
DEBR 221 22.000 | N | DEBR 221 22.000-N | 1 | 13.245 | 13.245 | 0 | 0 | 0 | 0 | 114.1385 | 0 | 18.271 | 0 | 3653.8437 | 73.0842 | 36.5421 | 114.1385 | 8.907 | 0 | DEBR 221 22.000 | 21.8152 | 100 | SOLARPHOTOVO
DEBR 221 22.000 | P | DEBR 221 22.000-P | 1 | 4.065 | 4.065 | 0 | 0 | 0 | 0 | 259.8217 | 0 | 59.5326 | 0 | 11905.328 | 238.1304 | 119.0652 | 259.8217 | 3.586 | 0 | DEBR 221 22.000 | 21.8152 | 100 | SOLARPHOTOVO
DEBR 221 22.000 | Q | DEBR 221 22.000-Q | 1 | 2.0489 | 2.0489 | 0 | 0 | 0 | 0 | 515.4938 | 0 | 118.1144 | 0 | 23620.5181 | 472.4576 | 236.2288 | 515.4938 | 1.3772 | 0 | DEBR 221 22.000 | 21.8152 | 100 | SOLARPHOTOVO
DEBR 223 22.000 | B | DEBR 223 22.000-B | 1 | 1.216 | 1.216 | -1.216 | 0.001 | -0.001 | 0 | 868.5651 | 0 | 199.0132 | 0 | 39798.6517 | 796.0527 | 398.0263 | 868.5647 | 0 | 0 | DEBR 223 22.000 | 21.5818 | 100 | BATTERYSTRG
DEBR 223 22.000 | N | DEBR 223 22.000-N | 1 | 13.245 | 13.245 | 0 | 0 | 0 | 0 | 114.1385 | 0 | 18.271 | 0 | 3653.8437 | 73.0842 | 36.5421 | 114.1385 | 8.907 | 0 | DEBR 223 22.000 | 21.5818 | 100 | SOLARPHOTOVO
DEBR 223 22.000 | P | DEBR 223 22.000-P | 1 | 4.065 | 4.065 | 0 | 0 | 0 | 0 | 259.8217 | 0 | 59.5326 | 0 | 11905.328 | 238.1304 | 119.0652 | 259.8217 | 3.586 | 0 | DEBR 223 22.000 | 21.5818 | 100 | SOLARPHOTOVO
DEBR 223 22.000 | Q | DEBR 223 22.000-Q | 1 | 2.0489 | 2.0489 | 0 | 0 | 0 | 0 | 515.4938 | 0 | 118.1144 | 0 | 23620.5181 | 472.4576 | 236.2288 | 515.4938 | 1.3772 | 0 | DEBR 223 22.000 | 21.5818 | 100 | SOLARPHOTOVO
DFOL 221 22.000 | B | DFOL 221 22.000-B | 1 | 0.194 | 0.194 | -0.194 | 0.001 | -0.001 | 0 | 5444.2513 | 0 | 1247.4226 | 0 | 249459.5749 | 4989.6906 | 2494.8453 | 5444.2513 | 0 | 0 | DFOL 221 22.000 | 22.334 | 100 | BATTERYSTRG
DFOL 221 22.000 | N | DFOL 221 22.000-N | 1 | 3.34 | 3.34 | 0 | 0.001 | -0.001 | 0 | 452.627 | 0 | 72.4551 | 0 | 14489.5689 | 289.8204 | 144.9102 | 452.627 | 2.246 | 0 | DFOL 221 22.000 | 22.334 | 100 | SOLARPHOTOVO
DFOL 221 22.000 | P | DFOL 221 22.000-P | 1 | 6.316 | 6.316 | 0 | 0.001 | -0.001 | 0 | 167.2237 | 0 | 38.3154 | 0 | 7662.3114 | 153.2616 | 76.6308 | 167.2237 | 5.571 | 0 | DFOL 221 22.000 | 22.334 | 100 | SOLARPHOTOVO
DFOL 221 22.000 | QP | DFOL 221 22.000-QP | 1 | 12.649 | 12.649 | 0 | 0.001 | -0.001 | 0 | 83.4995 | 0 | 19.1319 | 0 | 3826.0067 | 76.5278 | 38.2639 | 83.4995 | 8.506 | 0 | DFOL 221 22.000 | 22.334 | 100 | SOLARPHOTOVO
DFOL 223 22.000 | B | DFOL 223 22.000-B | 1 | 0.194 | 0.194 | -0.194 | 0.001 | -0.001 | 0 | 5444.2513 | 0 | 1247.4226 | 0 | 249459.5749 | 4989.6906 | 2494.8453 | 5444.2513 | 0 | 0 | DFOL 223 22.000 | 22.35 | 100 | BATTERYSTRG
DFOL 223 22.000 | N | DFOL 223 22.000-N | 1 | 3.34 | 3.34 | 0 | 0.001 | -0.001 | 0 | 452.627 | 0 | 72.4551 | 0 | 14489.5689 | 289.8204 | 144.9102 | 452.627 | 2.246 | 0 | DFOL 223 22.000 | 22.35 | 100 | SOLARPHOTOVO
DFOL 223 22.000 | P | DFOL 223 22.000-P | 1 | 6.316 | 6.316 | 0 | 0.001 | -0.001 | 0 | 167.2237 | 0 | 38.3154 | 0 | 7662.3114 | 153.2616 | 76.6308 | 167.2237 | 5.571 | 0 | DFOL 223 22.000 | 22.35 | 100 | SOLARPHOTOVO
DFOL 223 22.000 | QP | DFOL 223 22.000-QP | 1 | 12.649 | 12.649 | 0 | 0.001 | -0.001 | 0 | 83.4995 | 0 | 19.1319 | 0 | 3826.0067 | 76.5278 | 38.2639 | 83.4995 | 8.506 | 0 | DFOL 223 22.000 | 22.35 | 100 | SOLARPHOTOVO
DIOS 22A 22.000 | B | DIOS 22A 22.000-B | 1 | 1.382 | 1.382 | -1.382 | 0.001 | -0.001 | 0 | 764.2437 | 0 | 175.1085 | 0 | 35018.2055 | 700.4342 | 350.2171 | 764.2437 | 0 | 0 | DIOS 22A 22.000 | 23.3059 | 100 | BATTERYSTRG
DIOS 22A 22.000 | GM | DIOS 22A 22.000-GM | 1 | 2.07 | 1.656 | 0 | 0.414 | 0 | 0 | 35.0725 | 0 | 39.7488 | 0 | 23379.3046 | 467.6329 | 58.4541 | 35.0725 | 0.409 | 0.123 | DIOS 22A 22.000 | 23.3059 | 100 | OTHERNONRES
DIOS 22A 22.000 | N | DIOS 22A 22.000-N | 1 | 24.342 | 24.342 | 0 | 0.001 | -0.001 | 0 | 62.1056 | 0 | 9.9417 | 0 | 1988.1341 | 39.7667 | 19.8833 | 62.1056 | 16.37 | 0 | DIOS 22A 22.000 | 23.3059 | 100 | SOLARPHOTOVO
DIOS 22A 22.000 | O | DIOS 22A 22.000-O | 1 | 0.33 | 0.264 | 0 | 0.066 | 0 | 0 | 220 | 0 | 249.3333 | 0 | 146651.991 | 2933.3332 | 366.6667 | 220 | 0.065 | 0.02 | DIOS 22A 22.000 | 23.3059 | 100 | OTHERNONRES
DIOS 22A 22.000 | P | DIOS 22A 22.000-P | 1 | 0.387 | 0.387 | 0 | 0.001 | -0.001 | 0 | 2729.1597 | 0 | 625.323 | 0 | 125052.0921 | 2501.292 | 1250.646 | 2729.1597 | 0.341 | 0 | DIOS 22A 22.000 | 23.3059 | 100 | SOLARPHOTOVO
DIOS 22A 22.000 | QP | DIOS 22A 22.000-QP | 1 | 2.559 | 2.559 | 0 | 0.001 | -0.001 | 0 | 412.7334 | 0 | 94.5682 | 0 | 18911.7463 | 378.2728 | 189.1364 | 412.7334 | 1.721 | 0 | DIOS 22A 22.000 | 23.3059 | 100 | SOLARPHOTOVO
DIOS 22B 22.000 | B | DIOS 22B 22.000-B | 1 | 0.899 | 0.899 | -0.899 | 0.001 | -0.001 | 0 | 1174.844 | 0 | 269.188 | 0 | 53832.2131 | 1076.752 | 538.376 | 1174.844 | 0 | 0 | DIOS 22B 22.000 | 23.3251 | 100 | BATTERYSTRG
DIOS 22B 22.000 | N | DIOS 22B 22.000-N | 1 | 15.842 | 15.842 | 0 | 0.001 | -0.001 | 0 | 95.4282 | 0 | 15.2758 | 0 | 3054.8642 | 61.1034 | 30.5517 | 95.4282 | 10.654 | 0 | DIOS 22B 22.000 | 23.3251 | 100 | SOLARPHOTOVO
DIOS 22B 22.000 | P | DIOS 22B 22.000-P | 1 | 0.252 | 0.252 | 0 | 0.001 | -0.001 | 0 | 4191.2094 | 0 | 960.3174 | 0 | 192044.2785 | 3841.2698 | 1920.6349 | 4191.2094 | 0.222 | 0 | DIOS 22B 22.000 | 23.3251 | 100 | SOLARPHOTOVO
DIOS 22B 22.000 | QP | DIOS 22B 22.000-QP | 1 | 1.666 | 1.666 | 0 | 0.001 | -0.001 | 0 | 633.9644 | 0 | 145.2581 | 0 | 29048.7147 | 581.0324 | 290.5162 | 633.9644 | 1.12 | 0 | DIOS 22B 22.000 | 23.3251 | 100 | SOLARPHOTOVO
DKOZP112 11.000 | B | DKOZP112 11.000-B | 1 | 0.296 | 0.296 | -0.296 | 0.001 | -0.001 | 0 | 892.0398 | 0 | 204.3919 | 0 | 40874.2891 | 817.5676 | 408.7838 | 892.0394 | 0 | 0 | DKOZP112 11.000 | 10.5379 | 100 | BATTERYSTRG
DKOZP112 11.000 | N | DKOZP112 11.000-N | 1 | 3.222 | 3.222 | 0 | 0 | 0 | 0 | 117.3002 | 0 | 18.7772 | 0 | 3755.0559 | 75.1086 | 37.5543 | 117.3002 | 2.167 | 0 | DKOZP112 11.000 | 10.5379 | 100 | SOLARPHOTOVO
DKOZP112 11.000 | Q | DKOZP112 11.000-Q | 1 | 2.9303 | 2.9303 | 0 | 0 | 0 | 0 | 90.1083 | 0 | 20.6464 | 0 | 4128.8664 | 82.5856 | 41.2928 | 90.1083 | 1.9703 | 0 | DKOZP112 11.000 | 10.5379 | 100 | SOLARPHOTOVO
DMGM 111 11.000 | B | DMGM 111 11.000-B | 1 | 1.43 | 1.43 | -1.43 | 0.001 | -0.001 | 0 | 184.646 | 0 | 42.3077 | 0 | 8460.6924 | 169.2308 | 84.6154 | 184.6459 | 0 | 0 | DMGM 111 11.000 | 10.5216 | 100 | BATTERYSTRG
DMGM 111 11.000 | N | DMGM 111 11.000-N | 1 | 15.578 | 15.578 | 0 | 0 | 0 | 0 | 24.2612 | 0 | 3.8837 | 0 | 776.6587 | 15.5347 | 7.7674 | 24.2612 | 10.475 | 0 | DMGM 111 11.000 | 10.5216 | 100 | SOLARPHOTOVO
DMGM 111 11.000 | Q | DMGM 111 11.000-Q | 1 | 1.512 | 1.512 | 0 | 0 | 0 | 0 | 174.6285 | 0 | 40.0124 | 0 | 8001.68 | 160.0496 | 80.0248 | 174.6285 | 1.0162 | 0 | DMGM 111 11.000 | 10.5216 | 100 | SOLARPHOTOVO
DOMB 221 22.000 | B | DOMB 221 22.000-B | 1 | 0.816 | 0.816 | -0.816 | 0.001 | -0.001 | 0 | 1294.3441 | 0 | 296.5686 | 0 | 59307.794 | 1186.2745 | 593.1373 | 1294.3441 | 0 | 0 | DOMB 221 22.000 | 22.0209 | 100 | BATTERYSTRG
DOMB 221 22.000 | N | DOMB 221 22.000-N | 1 | 14.059 | 14.059 | 0 | 0.001 | -0.001 | 0 | 107.5307 | 0 | 17.2132 | 0 | 3442.2903 | 68.8527 | 34.4263 | 107.5307 | 9.454 | 0 | DOMB 221 22.000 | 22.0209 | 100 | SOLARPHOTOVO
DOMB 221 22.000 | O | DOMB 221 22.000-O | 1 | 2.199 | 1.759 | 0 | 0.001 | -0.001 | 0 | 33.015 | 0 | 37.417 | 0 | 22007.8043 | 440.2001 | 55.025 | 33.015 | 0.435 | 0 | DOMB 221 22.000 | 22.0209 | 100 | OTHERNONRES
DOMB 221 22.000 | P | DOMB 221 22.000-P | 1 | 9.837 | 9.837 | 0 | 0.001 | -0.001 | 0 | 107.3686 | 0 | 24.601 | 0 | 4919.7072 | 98.404 | 49.202 | 107.3686 | 8.676 | 0 | DOMB 221 22.000 | 22.0209 | 100 | SOLARPHOTOVO
DOMB 221 22.000 | QP | DOMB 221 22.000-QP | 1 | 7.793 | 7.794 | 0 | 0.001 | -0.001 | 0 | 135.5299 | 0 | 31.0535 | 0 | 6210.0805 | 124.214 | 62.107 | 135.5299 | 5.241 | 0 | DOMB 221 22.000 | 22.0209 | 100 | SOLARPHOTOVO
DOMB 221 22.000 | R | DOMB 221 22.000-R | 1 | 0.834 | 0.667 | 0 | 0.001 | -0.001 | 0 | 87.0504 | 0 | 98.6571 | 0 | 58027.7691 | 1160.6715 | 145.0839 | 87.0504 | 0.348 | 0 | DOMB 221 22.000 | 22.0209 | 100 | OTHERRES
DORG 221 22.000 | B | DORG 221 22.000-B | 1 | 0.287 | 0.287 | -0.287 | 0.001 | -0.001 | 0 | 3680.0863 | 0 | 843.2056 | 0 | 168624.247 | 3372.8223 | 1686.4111 | 3680.0863 | 0 | 0 | DORG 221 22.000 | 23.1161 | 100 | BATTERYSTRG
DORG 221 22.000 | N | DORG 221 22.000-N | 1 | 5.073 | 5.073 | 0 | 0.001 | -0.001 | 0 | 298.004 | 0 | 47.7035 | 0 | 9539.7515 | 190.8141 | 95.4071 | 298.004 | 3.411 | 0 | DORG 221 22.000 | 23.1161 | 100 | SOLARPHOTOVO
DORG 221 22.000 | O | DORG 221 22.000-O | 1 | 7.3 | 5.84 | 0 | 0.001 | -0.001 | 0 | 9.9452 | 0 | 11.2712 | 0 | 6629.4737 | 132.6027 | 16.5753 | 9.9452 | 1.444 | 0 | DORG 221 22.000 | 23.1161 | 100 | OTHERNONRES
DORG 221 22.000 | P | DORG 221 22.000-P | 1 | 5.587 | 5.587 | 0 | 0.001 | -0.001 | 0 | 189.0433 | 0 | 43.3148 | 0 | 8662.1013 | 173.2594 | 86.6297 | 189.0433 | 4.928 | 0 | DORG 221 22.000 | 23.1161 | 100 | SOLARPHOTOVO
DORG 221 22.000 | QP | DORG 221 22.000-QP | 1 | 2.315 | 2.315 | 0 | 0.001 | -0.001 | 0 | 456.2353 | 0 | 104.5356 | 0 | 20905.0358 | 418.1425 | 209.0713 | 456.2353 | 1.557 | 0 | DORG 221 22.000 | 23.1161 | 100 | SOLARPHOTOVO
DORG 222 22.000 | B | DORG 222 22.000-B | 1 | 0.287 | 0.287 | -0.287 | 0.001 | -0.001 | 0 | 3680.0863 | 0 | 843.2056 | 0 | 168624.247 | 3372.8223 | 1686.4111 | 3680.0863 | 0 | 0 | DORG 222 22.000 | 23.1161 | 100 | BATTERYSTRG
DORG 222 22.000 | N | DORG 222 22.000-N | 1 | 5.073 | 5.073 | 0 | 0.001 | -0.001 | 0 | 298.004 | 0 | 47.7035 | 0 | 9539.7515 | 190.8141 | 95.4071 | 298.004 | 3.411 | 0 | DORG 222 22.000 | 23.1161 | 100 | SOLARPHOTOVO
DORG 222 22.000 | O | DORG 222 22.000-O | 1 | 7.3 | 5.84 | 0 | 0.001 | -0.001 | 0 | 9.9452 | 0 | 11.2712 | 0 | 6629.4737 | 132.6027 | 16.5753 | 9.9452 | 1.444 | 0 | DORG 222 22.000 | 23.1161 | 100 | OTHERNONRES
DORG 222 22.000 | P | DORG 222 22.000-P | 1 | 5.77 | 5.77 | 0 | 0.001 | -0.001 | 0 | 183.0476 | 0 | 41.9411 | 0 | 8387.3759 | 167.7643 | 83.8821 | 183.0476 | 5.09 | 0 | DORG 222 22.000 | 23.1161 | 100 | SOLARPHOTOVO
DORG 222 22.000 | QP | DORG 222 22.000-QP | 1 | 2.315 | 2.315 | 0 | 0.001 | -0.001 | 0 | 456.2353 | 0 | 104.5356 | 0 | 20905.0358 | 418.1425 | 209.0713 | 456.2353 | 1.557 | 0 | DORG 222 22.000 | 23.1161 | 100 | SOLARPHOTOVO
DORG 223 22.000 | B | DORG 223 22.000-B | 1 | 0.287 | 0.287 | -0.287 | 0.001 | -0.001 | 0 | 3680.0863 | 0 | 843.2056 | 0 | 168624.247 | 3372.8223 | 1686.4111 | 3680.0863 | 0 | 0 | DORG 223 22.000 | 23.124 | 100 | BATTERYSTRG
DORG 223 22.000 | N | DORG 223 22.000-N | 1 | 5.073 | 5.073 | 0 | 0.001 | -0.001 | 0 | 298.004 | 0 | 47.7035 | 0 | 9539.7515 | 190.8141 | 95.4071 | 298.004 | 3.411 | 0 | DORG 223 22.000 | 23.124 | 100 | SOLARPHOTOVO
DORG 223 22.000 | P | DORG 223 22.000-P | 1 | 5.587 | 5.587 | 0 | 0.001 | -0.001 | 0 | 189.0433 | 0 | 43.3148 | 0 | 8662.1013 | 173.2594 | 86.6297 | 189.0433 | 4.928 | 0 | DORG 223 22.000 | 23.124 | 100 | SOLARPHOTOVO
DORG 223 22.000 | QP | DORG 223 22.000-QP | 1 | 2.315 | 2.315 | 0 | 0.001 | -0.001 | 0 | 456.2353 | 0 | 104.5356 | 0 | 20905.0358 | 418.1425 | 209.0713 | 456.2353 | 1.557 | 0 | DORG 223 22.000 | 23.124 | 100 | SOLARPHOTOVO
DORG 223 22.000 | QR | DORG 223 22.000-QR | 1 | 1.015 | 0.812 | 0 | 0.001 | -0.001 | 0 | 786.798 | 0 | 238.4236 | 0 | 47679.9602 | 953.6946 | 476.8473 | 786.798 | 0.424 | 0 | DORG 223 22.000 | 23.124 | 100 | OTHERRES
DUJF 221 22.000 | QP | DUJF 221 22.000-QP | 1 | 1.9 | 1.9 | 0 | 0.001 | -0.001 | 0 | 555.8867 | 0 | 127.3684 | 0 | 25471.1366 | 509.4737 | 254.7368 | 555.8867 | 1.278 | 0 | DUJF 221 22.000 | 22.048 | 100 | SOLARPHOTOVO
DUJV 113 11.000 | B | DUJV 113 11.000-B | 1 | 0.051 | 0.051 | -0.051 | 0.001 | -0.001 | 0 | 5177.3765 | 0 | 1186.2745 | 0 | 237231.1758 | 4745.0981 | 2372.5491 | 5177.3765 | 0 | 0 | DUJV 113 11.000 | 11.193 | 100 | BATTERYSTRG
DUJV 113 11.000 | N | DUJV 113 11.000-N | 1 | 0.879 | 0.879 | 0 | 0.001 | -0.001 | 0 | 429.9699 | 0 | 68.8282 | 0 | 13764.2658 | 275.3129 | 137.6564 | 429.9699 | 0.591 | 0 | DUJV 113 11.000 | 11.193 | 100 | SOLARPHOTOVO
DUJV 113 11.000 | QP | DUJV 113 11.000-QP | 1 | 0.699 | 0.699 | 0 | 0.001 | -0.001 | 0 | 377.7485 | 0 | 86.5522 | 0 | 17308.7121 | 346.2089 | 173.1044 | 377.7485 | 0.47 | 0 | DUJV 113 11.000 | 11.193 | 100 | SOLARPHOTOVO
DUJV 114 11.000 | B | DUJV 114 11.000-B | 1 | 0.051 | 0.051 | -0.051 | 0.001 | -0.001 | 0 | 5177.3765 | 0 | 1186.2745 | 0 | 237231.1758 | 4745.0981 | 2372.5491 | 5177.3765 | 0 | 0 | DUJV 114 11.000 | 11.3 | 100 | BATTERYSTRG
DUJV 114 11.000 | N | DUJV 114 11.000-N | 1 | 0.879 | 0.879 | 0 | 0.001 | -0.001 | 0 | 429.9699 | 0 | 68.8282 | 0 | 13764.2658 | 275.3129 | 137.6564 | 429.9699 | 0.591 | 0 | DUJV 114 11.000 | 11.3 | 100 | SOLARPHOTOVO
DUJV 114 11.000 | O | DUJV 114 11.000-O | 1 | 1.419 | 1.135 | 0 | 0.001 | -0.001 | 0 | 12.7907 | 0 | 14.4961 | 0 | 8526.2787 | 170.5426 | 21.3178 | 12.7907 | 0.281 | 0 | DUJV 114 11.000 | 11.3 | 100 | OTHERNONRES
DUJV 114 11.000 | P | DUJV 114 11.000-P | 1 | 0.162 | 0.162 | 0 | 0.001 | -0.001 | 0 | 1629.9148 | 0 | 373.4568 | 0 | 74683.8871 | 1493.8272 | 746.9136 | 1629.9148 | 0.143 | 0 | DUJV 114 11.000 | 11.3 | 100 | SOLARPHOTOVO
DUJV 114 11.000 | QP | DUJV 114 11.000-QP | 1 | 0.699 | 0.699 | 0 | 0.001 | -0.001 | 0 | 377.7485 | 0 | 86.5522 | 0 | 17308.7121 | 346.2089 | 173.1044 | 377.7485 | 0.47 | 0 | DUJV 114 11.000 | 11.3 | 100 | SOLARPHOTOVO
DUJV 223 22.000 | B | DUJV 223 22.000-B | 1 | 0.521 | 0.521 | -0.521 | 0.001 | -0.001 | 0 | 2027.226 | 0 | 464.4913 | 0 | 92888.9758 | 1857.9654 | 928.9827 | 2027.226 | 0 | 0 | DUJV 223 22.000 | 22.414 | 100 | BATTERYSTRG
DUJV 223 22.000 | N | DUJV 223 22.000-N | 1 | 8.973 | 8.973 | 0 | 0.001 | -0.001 | 0 | 168.4803 | 0 | 26.9698 | 0 | 5393.4204 | 107.8792 | 53.9396 | 168.4803 | 6.034 | 0 | DUJV 223 22.000 | 22.414 | 100 | SOLARPHOTOVO
DUJV 223 22.000 | P | DUJV 223 22.000-P | 1 | 0.53 | 0.53 | 0 | 0.001 | -0.001 | 0 | 1992.8016 | 0 | 456.6038 | 0 | 91311.6256 | 1826.4152 | 913.2076 | 1992.8016 | 0.468 | 0 | DUJV 223 22.000 | 22.414 | 100 | SOLARPHOTOVO
DUJV 223 22.000 | QP | DUJV 223 22.000-QP | 1 | 1.294 | 1.294 | 0 | 0.001 | -0.001 | 0 | 816.217 | 0 | 187.017 | 0 | 37399.6583 | 748.068 | 374.034 | 816.217 | 0.87 | 0 | DUJV 223 22.000 | 22.414 | 100 | SOLARPHOTOVO
DUJV 223 22.000 | R | DUJV 223 22.000-R | 1 | 2.187 | 1.75 | 0 | 0.001 | -0.001 | 0 | 33.1962 | 0 | 37.6223 | 0 | 22128.5588 | 442.6154 | 55.3269 | 33.1962 | 0.914 | 0 | DUJV 223 22.000 | 22.414 | 100 | OTHERRES
DUJV 223 22.000 | W | DUJV 223 22.000-W | 1 | 0.6 | 0.48 | 0 | 0.001 | -0.001 | 0 | 121 | 0 | 137.1333 | 0 | 80658.5951 | 1613.3333 | 201.6667 | 121 | 0.464 | 0 | DUJV 223 22.000 | 22.414 | 100 | WINDONSHORE
DUJV 224 22.000 | B | DUJV 224 22.000-B | 1 | 0.521 | 0.521 | -0.521 | 0.001 | -0.001 | 0 | 2027.226 | 0 | 464.4913 | 0 | 92888.9758 | 1857.9654 | 928.9827 | 2027.226 | 0 | 0 | DUJV 224 22.000 | 22.6219 | 100 | BATTERYSTRG
DUJV 224 22.000 | N | DUJV 224 22.000-N | 1 | 8.973 | 8.973 | 0 | 0.001 | -0.001 | 0 | 168.4803 | 0 | 26.9698 | 0 | 5393.4204 | 107.8792 | 53.9396 | 168.4803 | 6.034 | 0 | DUJV 224 22.000 | 22.6219 | 100 | SOLARPHOTOVO
DUJV 224 22.000 | P | DUJV 224 22.000-P | 1 | 0.53 | 0.53 | 0 | 0.001 | -0.001 | 0 | 1992.8016 | 0 | 456.6038 | 0 | 91311.6256 | 1826.4152 | 913.2076 | 1992.8016 | 0.468 | 0 | DUJV 224 22.000 | 22.6219 | 100 | SOLARPHOTOVO
DUJV 224 22.000 | QP | DUJV 224 22.000-QP | 1 | 1.294 | 1.294 | 0 | 0.001 | -0.001 | 0 | 816.217 | 0 | 187.017 | 0 | 37399.6583 | 748.068 | 374.034 | 816.217 | 0.87 | 0 | DUJV 224 22.000 | 22.6219 | 100 | SOLARPHOTOVO
DUJV211A 11.000 | B | DUJV211A 11.000-B | 1 | 0.325 | 0.325 | -0.325 | 0.001 | -0.001 | 0 | 812.4499 | 0 | 186.1539 | 0 | 37227.0467 | 744.6154 | 372.3077 | 812.4499 | 0 | 0 | DUJV211A 11.000 | 10.945 | 100 | BATTERYSTRG
DUJV211A 11.000 | N | DUJV211A 11.000-N | 1 | 5.596 | 5.596 | 0 | 0.001 | -0.001 | 0 | 67.5382 | 0 | 10.8113 | 0 | 2162.0424 | 43.2452 | 21.6226 | 67.5382 | 3.763 | 0 | DUJV211A 11.000 | 10.945 | 100 | SOLARPHOTOVO
DUJV211A 11.000 | QO | DUJV211A 11.000-QO | 1 | 0.736 | 0.589 | 0 | 0.001 | -0.001 | 0 | 98.6413 | 0 | 111.7935 | 0 | 65754.2919 | 1315.2174 | 164.4022 | 98.6413 | 0.146 | 0 | DUJV211A 11.000 | 10.945 | 100 | OTHERNONRES
DUJV211A 11.000 | QP | DUJV211A 11.000-QP | 1 | 1.42 | 1.42 | 0 | 0.001 | -0.001 | 0 | 185.948 | 0 | 42.6056 | 0 | 8520.2747 | 170.4225 | 85.2113 | 185.948 | 0.955 | 0 | DUJV211A 11.000 | 10.945 | 100 | SOLARPHOTOVO
DUKE 221 22.000 | B | DUKE 221 22.000-B | 1 | 1.541 | 1.541 | -1.541 | 0.001 | -0.001 | 0 | 685.3892 | 0 | 157.0409 | 0 | 31405.0348 | 628.1635 | 314.0818 | 685.3892 | 0 | 0 | DUKE 221 22.000 | 23.0859 | 100 | BATTERYSTRG
DUKE 221 22.000 | N | DUKE 221 22.000-N | 1 | 27.148 | 27.148 | 0 | 0.001 | -0.001 | 0 | 55.6864 | 0 | 8.9141 | 0 | 1782.6417 | 35.6564 | 17.8282 | 55.6864 | 18.257 | 0 | DUKE 221 22.000 | 23.0859 | 100 | SOLARPHOTOVO
DUKE 221 22.000 | O | DUKE 221 22.000-O | 1 | 1.946 | 1.557 | 0 | 0.389 | 0 | 0 | 37.3073 | 0 | 42.2816 | 0 | 24869.0439 | 497.4306 | 62.1788 | 37.3073 | 0.385 | 0.116 | DUKE 221 22.000 | 23.0859 | 100 | OTHERNONRES
DUKE 221 22.000 | P | DUKE 221 22.000-P | 1 | 16.278 | 16.278 | 0 | 0.001 | -0.001 | 0 | 64.8842 | 0 | 14.8667 | 0 | 2973.0409 | 59.4668 | 29.7334 | 64.8842 | 14.357 | 0 | DUKE 221 22.000 | 23.0859 | 100 | SOLARPHOTOVO
DUKE 221 22.000 | QP | DUKE 221 22.000-QP | 1 | 5.251 | 5.251 | 0 | 0.001 | -0.001 | 0 | 201.1397 | 0 | 46.0865 | 0 | 9216.3701 | 184.3458 | 92.1729 | 201.1397 | 3.531 | 0 | DUKE 221 22.000 | 23.0859 | 100 | SOLARPHOTOVO
DUKE 221 22.000 | R | DUKE 221 22.000-R | 1 | 0.278 | 0.222 | 0 | 0.056 | 0 | 0 | 261.1511 | 0 | 295.9712 | 0 | 174083.3074 | 3482.0144 | 435.2518 | 261.1511 | 0.116 | 0.035 | DUKE 221 22.000 | 23.0859 | 100 | OTHERRES
DUKE 222 22.000 | B | DUKE 222 22.000-B | 1 | 0.787 | 0.787 | -0.787 | 0.001 | -0.001 | 0 | 1342.0391 | 0 | 307.4968 | 0 | 61493.2134 | 1229.9873 | 614.9936 | 1342.0391 | 0 | 0 | DUKE 222 22.000 | 22.772 | 100 | BATTERYSTRG
DUKE 222 22.000 | N | DUKE 222 22.000-N | 1 | 13.868 | 13.868 | 0 | 0.001 | -0.001 | 0 | 109.0117 | 0 | 17.4502 | 0 | 3489.6999 | 69.801 | 34.9005 | 109.0117 | 9.326 | 0 | DUKE 222 22.000 | 22.772 | 100 | SOLARPHOTOVO
DUKE 222 22.000 | P | DUKE 222 22.000-P | 1 | 8.315 | 8.315 | 0 | 0.001 | -0.001 | 0 | 127.0216 | 0 | 29.104 | 0 | 5820.2239 | 116.4161 | 58.2081 | 127.0216 | 7.334 | 0 | DUKE 222 22.000 | 22.772 | 100 | SOLARPHOTOVO
DUKE 222 22.000 | QP | DUKE 222 22.000-QP | 1 | 2.682 | 2.682 | 0 | 0.001 | -0.001 | 0 | 393.8049 | 0 | 90.2312 | 0 | 18044.4297 | 360.9247 | 180.4623 | 393.8049 | 1.804 | 0 | DUKE 222 22.000 | 22.772 | 100 | SOLARPHOTOVO
DUVA 222 22.000 | B | DUVA 222 22.000-B | 1 | 0.199 | 0.199 | -0.199 | 0.001 | -0.001 | 0 | 5307.4612 | 0 | 1216.0804 | 0 | 243191.7524 | 4864.3216 | 2432.1608 | 5307.4612 | 0 | 0 | DUVA 222 22.000 | 23.1739 | 100 | BATTERYSTRG
DUVA 222 22.000 | N | DUVA 222 22.000-N | 1 | 3.511 | 3.511 | 0 | 0.001 | -0.001 | 0 | 430.5822 | 0 | 68.9262 | 0 | 13783.8679 | 275.7049 | 137.8525 | 430.5822 | 2.361 | 0 | DUVA 222 22.000 | 23.1739 | 100 | SOLARPHOTOVO
DUVA 222 22.000 | P | DUVA 222 22.000-P | 1 | 0.08 | 0.08 | 0 | 0.001 | -0.001 | 0 | 13202.31 | 0 | 3025.0001 | 0 | 604939.5006 | 12100.0003 | 6050.0001 | 13202.31 | 0.07 | 0 | DUVA 222 22.000 | 23.1739 | 100 | SOLARPHOTOVO
DUVA 222 22.000 | QP | DUVA 222 22.000-QP | 1 | 1.885 | 1.885 | 0 | 0.001 | -0.001 | 0 | 560.3102 | 0 | 128.382 | 0 | 25673.8245 | 513.5279 | 256.7639 | 560.3102 | 1.268 | 0 | DUVA 222 22.000 | 23.1739 | 100 | SOLARPHOTOVO
DUVA 223 22.000 | B | DUVA 223 22.000-B | 1 | 0.348 | 0.348 | -0.348 | 0.001 | -0.001 | 0 | 3035.0138 | 0 | 695.4023 | 0 | 139066.5528 | 2781.6093 | 1390.8046 | 3035.0138 | 0 | 0 | DUVA 223 22.000 | 22.988 | 100 | BATTERYSTRG
DUVA 223 22.000 | N | DUVA 223 22.000-N | 1 | 6.128 | 6.128 | 0 | 0.001 | -0.001 | 0 | 246.6994 | 0 | 39.4909 | 0 | 7897.3826 | 157.9635 | 78.9817 | 246.6994 | 4.121 | 0 | DUVA 223 22.000 | 22.988 | 100 | SOLARPHOTOVO
DUVA 223 22.000 | P | DUVA 223 22.000-P | 1 | 0.139 | 0.139 | 0 | 0.001 | -0.001 | 0 | 7598.4517 | 0 | 1741.0072 | 0 | 348166.6148 | 6964.0288 | 3482.0144 | 7598.4517 | 0.123 | 0 | DUVA 223 22.000 | 22.988 | 100 | SOLARPHOTOVO
DUVA 223 22.000 | QP | DUVA 223 22.000-QP | 1 | 3.29 | 3.29 | 0 | 0.001 | -0.001 | 0 | 321.0288 | 0 | 73.5562 | 0 | 14709.7749 | 294.2249 | 147.1125 | 321.0288 | 2.213 | 0 | DUVA 223 22.000 | 22.988 | 100 | SOLARPHOTOVO
DUVA 224 22.000 | B | DUVA 224 22.000-B | 1 | 0.374 | 0.374 | -0.374 | 0.001 | -0.001 | 0 | 2824.0234 | 0 | 647.0588 | 0 | 129398.8163 | 2588.2352 | 1294.1176 | 2824.0234 | 0 | 0 | DUVA 224 22.000 | 23.0069 | 100 | BATTERYSTRG
DUVA 224 22.000 | N | DUVA 224 22.000-N | 1 | 6.592 | 6.592 | 0 | 0.001 | -0.001 | 0 | 229.3347 | 0 | 36.7112 | 0 | 7341.4986 | 146.8447 | 73.4223 | 229.3347 | 4.433 | 0 | DUVA 224 22.000 | 23.0069 | 100 | SOLARPHOTOVO
DUVA 224 22.000 | P | DUVA 224 22.000-P | 1 | 0.149 | 0.149 | 0 | 0.001 | -0.001 | 0 | 7088.4883 | 0 | 1624.161 | 0 | 324799.716 | 6496.6441 | 3248.3221 | 7088.4883 | 0.132 | 0 | DUVA 224 22.000 | 23.0069 | 100 | SOLARPHOTOVO
DUVA 224 22.000 | QP | DUVA 224 22.000-QP | 1 | 3.539 | 3.539 | 0 | 0.001 | -0.001 | 0 | 298.4416 | 0 | 68.3809 | 0 | 13674.8117 | 273.5236 | 136.7618 | 298.4416 | 2.38 | 0 | DUVA 224 22.000 | 23.0069 | 100 | SOLARPHOTOVO
EGER 221 22.000 | B | EGER 221 22.000-B | 1 | 1.113 | 1.113 | -1.113 | 0.001 | -0.001 | 0 | 717.5202 | 0 | 217.4304 | 0 | 43481.7228 | 869.7214 | 434.8607 | 948.9439 | 0 | 0 | EGER 221 22.000 | 22.9959 | 100 | BATTERYSTRG
EGER 221 22.000 | N | EGER 221 22.000-N | 1 | 15.661 | 15.661 | 0 | 0.001 | -0.001 | 0 | 50.9929 | 0 | 15.4524 | 0 | 3090.1704 | 61.8096 | 30.9048 | 96.5304 | 10.532 | 0 | EGER 221 22.000 | 22.9959 | 100 | SOLARPHOTOVO
EGER 221 22.000 | O | EGER 221 22.000-O | 1 | 6.262 | 6.262 | 0 | 0 | 0 | 0 | 127.5311 | 0 | 38.6458 | 0 | 7728.3868 | 154.5832 | 77.2916 | 127.5311 | 1.239 | 0 | EGER 221 22.000 | 22.9959 | 100 | OTHERNONRES
EGER 221 22.000 | P | EGER 221 22.000-P | 1 | 21.365 | 21.365 | 0 | 0.001 | -0.001 | 0 | 37.3789 | 0 | 11.3269 | 0 | 2265.1608 | 45.3077 | 22.6539 | 49.4348 | 18.844 | 0 | EGER 221 22.000 | 22.9959 | 100 | SOLARPHOTOVO
EGER 221 22.000 | P1 | EGER 221 22.000-P1 | 1 | 0.48 | 0.48 | 0 | 0.001 | -0.001 | 0 | 1663.75 | 0 | 504.1667 | 0 | 100823.2501 | 2016.6667 | 1008.3334 | 2200.3638 | 0 | 0 | EGER 221 22.000 | 22.9959 | 100 | SOLARPHOTOVO
EGER 221 22.000 | P2 | EGER 221 22.000-P2 | 1 | 0.48 | 0.48 | 0 | 0.001 | -0.001 | 0 | 1663.75 | 0 | 504.1667 | 0 | 100823.2501 | 2016.6667 | 1008.3334 | 2200.3638 | 0 | 0 | EGER 221 22.000 | 22.9959 | 100 | SOLARPHOTOVO
EGER 221 22.000 | P3 | EGER 221 22.000-P3 | 1 | 0.48 | 0.48 | 0 | 0.001 | -0.001 | 0 | 1663.75 | 0 | 504.1667 | 0 | 100823.2501 | 2016.6667 | 1008.3334 | 2200.3638 | 0 | 0 | EGER 221 22.000 | 22.9959 | 100 | SOLARPHOTOVO
EGER 221 22.000 | QP | EGER 221 22.000-QP | 1 | 32.161 | 32.161 | 0 | 0.001 | -0.001 | 0 | 24.8313 | 0 | 7.5246 | 0 | 1504.7778 | 30.0986 | 15.0493 | 32.8402 | 21.628 | 0 | EGER 221 22.000 | 22.9959 | 100 | SOLARPHOTOVO
EGER 221 22.000 | V | EGER 221 22.000-V | 0 | 100 | 0 | 0 | 0 | 0 | 0 | 7.986 | 0 | 2.42 | 0 | 483.9516 | 9.68 | 4.84 | 7.986 | 0 | 0 | EGER 221 22.000 | 22.9959 | 100 | NONE
EGER 222 22.000 | B | EGER 222 22.000-B | 1 | 0.395 | 0.395 | -0.395 | 0.001 | -0.001 | 0 | 2021.7721 | 0 | 612.6582 | 0 | 122519.3865 | 2450.6328 | 1225.3164 | 2673.8597 | 0 | 0 | EGER 221 22.000 | 22.9959 | 100 | BATTERYSTRG
EGER 222 22.000 | N | EGER 222 22.000-N | 1 | 5.554 | 5.554 | 0 | 0.001 | -0.001 | 0 | 143.7883 | 0 | 43.5722 | 0 | 8713.5686 | 174.2888 | 87.1444 | 272.1934 | 3.735 | 0 | EGER 221 22.000 | 22.9959 | 100 | SOLARPHOTOVO
EGER 222 22.000 | P | EGER 222 22.000-P | 1 | 7.576 | 7.576 | 0 | 0.001 | -0.001 | 0 | 105.4118 | 0 | 31.943 | 0 | 6387.9564 | 127.7719 | 63.886 | 139.4106 | 6.682 | 0 | EGER 221 22.000 | 22.9959 | 100 | SOLARPHOTOVO
EGER 222 22.000 | QP | EGER 222 22.000-QP | 1 | 11.405 | 11.405 | 0 | 0.001 | -0.001 | 0 | 70.0219 | 0 | 21.2188 | 0 | 4243.3284 | 84.8751 | 42.4375 | 92.6063 | 7.67 | 0 | EGER 221 22.000 | 22.9959 | 100 | SOLARPHOTOVO
EGER 352 35.000 | B | EGER 352 35.000-B | 0 | 100 | 0 | 0 | 0.001 | -0.001 | 0 | 20.2125 | 0 | 6.125 | 0 | 1224.8775 | 24.5 | 12.25 | 20.2125 | 0 | 0 | EGER 352 35.000 | 39.4149 | 100 | NONE
EGER 352 35.000 | N | EGER 352 35.000-N | 0 | 100 | 0 | 0 | 0.001 | -0.001 | 0 | 20.2125 | 0 | 6.125 | 0 | 1224.8775 | 24.5 | 12.25 | 20.2125 | 0 | 0 | EGER 352 35.000 | 39.4149 | 100 | NONE
EGES 111 11.000 | B | EGES 111 11.000-B | 1 | 0.608 | 0.608 | -0.608 | 0.001 | -0.001 | 0 | 1313.4869 | 0 | 398.0263 | 0 | 79597.3035 | 1592.1053 | 796.0527 | 434.2823 | 0 | 0 | EGES 111 11.000 | 11.649 | 100 | BATTERYSTRG
EGES 111 11.000 | N | EGES 111 11.000-N | 1 | 8.554 | 8.554 | 0 | 0.001 | -0.001 | 0 | 93.3598 | 0 | 28.2909 | 0 | 5657.6057 | 113.1634 | 56.5817 | 44.1829 | 5.752 | 0 | EGES 111 11.000 | 11.649 | 100 | SOLARPHOTOVO
EGFU K41 0.4000 | 1 | EGFU K41 0.4000-1 | 1 | 1.465 | 1.465 | 0 | 0 | 0 | 0 | 0.019659 | 0 | 0.019659 | 0 | 10.9204 | 0.35276 | 0.027304 | 0.019659 | 0 | 0 | EGFU K41 0.4000 | 0.466 | 100 | OTHERNONRES
EGFU K42 0.4000 | 2 | EGFU K42 0.4000-2 | 1 | 1.465 | 4 | 0 | 0 | 0 | 0 | 0.019659 | 0 | 0.019659 | 0 | 10.9204 | 0.35276 | 0.027304 | 0.019659 | 0 | 0 | EGFU K42 0.4000 | 0.466 | 100 | OTHERNONRES
EGFU K43 0.4000 | 3 | EGFU K43 0.4000-3 | 1 | 1.465 | 1.465 | 0 | 0 | 0 | 0 | 0.019659 | 0 | 0.019659 | 0 | 10.9204 | 0.35276 | 0.027304 | 0.019659 | 0 | 0 | EGFU K43 0.4000 | 0.466 | 100 | OTHERNONRES
EGFU K44 0.4000 | 4 | EGFU K44 0.4000-4 | 1 | 1.465 | 4 | 0 | 0 | 0 | 0 | 0.019659 | 0 | 0.019659 | 0 | 10.9204 | 0.35276 | 0.027304 | 0.019659 | 0 | 0 | EGFU K44 0.4000 | 0.466 | 100 | OTHERNONRES
EGOM 111 11.000 | B | EGOM 111 11.000-B | 1 | 0.063 | 0.063 | -0.063 | 0.001 | -0.001 | 0 | 4191.2094 | 0 | 960.3174 | 0 | 192044.2785 | 3841.2698 | 1920.6349 | 4191.2094 | 0 | 0 | EGOM 111 11.000 | 11.6551 | 100 | BATTERYSTRG
EGOM 111 11.000 | N | EGOM 111 11.000-N | 1 | 1.106 | 1.106 | 0 | 0.001 | -0.001 | 0 | 341.7211 | 0 | 54.7016 | 0 | 10939.2318 | 218.8065 | 109.4033 | 341.7211 | 0.744 | 0 | EGOM 111 11.000 | 11.6551 | 100 | SOLARPHOTOVO
EGOM 111 11.000 | QP | EGOM 111 11.000-QP | 1 | 0.497 | 0.497 | 0 | 0.001 | -0.001 | 0 | 531.2801 | 0 | 121.7304 | 0 | 24343.6409 | 486.9215 | 243.4608 | 531.2801 | 0.334 | 0 | EGOM 111 11.000 | 11.6551 | 100 | SOLARPHOTOVO
EGOM 113 11.000 | B | EGOM 113 11.000-B | 1 | 0.063 | 0.063 | -0.063 | 0.001 | -0.001 | 0 | 4191.2094 | 0 | 960.3174 | 0 | 192044.2785 | 3841.2698 | 1920.6349 | 4191.2094 | 0 | 0 | EGOM 113 11.000 | 11.539 | 100 | BATTERYSTRG
EGOM 113 11.000 | N | EGOM 113 11.000-N | 1 | 1.106 | 1.106 | 0 | 0.001 | -0.001 | 0 | 341.7211 | 0 | 54.7016 | 0 | 10939.2318 | 218.8065 | 109.4033 | 341.7211 | 0.744 | 0 | EGOM 113 11.000 | 11.539 | 100 | SOLARPHOTOVO
EGOM 113 11.000 | QP | EGOM 113 11.000-QP | 1 | 0.497 | 0.497 | 0 | 0.001 | -0.001 | 0 | 531.2801 | 0 | 121.7304 | 0 | 24343.6409 | 486.9215 | 243.4608 | 531.2801 | 0.334 | 0 | EGOM 113 11.000 | 11.539 | 100 | SOLARPHOTOVO
EGOM 221 22.000 | B | EGOM 221 22.000-B | 1 | 0.187 | 0.187 | -0.187 | 0.001 | -0.001 | 0 | 5648.0467 | 0 | 1294.1176 | 0 | 258797.6326 | 5176.4704 | 2588.2352 | 5648.0467 | 0 | 0 | EGOM 221 22.000 | 23.296 | 100 | BATTERYSTRG
EGOM 221 22.000 | N | EGOM 221 22.000-N | 1 | 3.302 | 3.302 | 0 | 0.001 | -0.001 | 0 | 457.8359 | 0 | 73.2889 | 0 | 14656.3169 | 293.1557 | 146.5778 | 457.8359 | 2.22 | 0 | EGOM 221 22.000 | 23.296 | 100 | SOLARPHOTOVO
EGOM 221 22.000 | P | EGOM 221 22.000-P | 1 | 0.486 | 0.486 | 0 | 0.001 | -0.001 | 0 | 2173.2197 | 0 | 497.9424 | 0 | 99578.5161 | 1991.7695 | 995.8848 | 2173.2197 | 0.429 | 0 | EGOM 221 22.000 | 23.296 | 100 | SOLARPHOTOVO
EGOM 221 22.000 | QP | EGOM 221 22.000-QP | 1 | 1.932 | 1.932 | 0 | 0.001 | -0.001 | 0 | 546.6795 | 0 | 125.2588 | 0 | 25049.2536 | 501.0352 | 250.5176 | 546.6795 | 1.299 | 0 | EGOM 221 22.000 | 23.296 | 100 | SOLARPHOTOVO
EGOM 222 22.000 | B | EGOM 222 22.000-B | 1 | 0.187 | 0.187 | -0.187 | 0.001 | -0.001 | 0 | 5648.0467 | 0 | 1294.1176 | 0 | 258797.6326 | 5176.4704 | 2588.2352 | 5648.0467 | 0 | 0 | EGOM 222 22.000 | 23.067 | 100 | BATTERYSTRG
EGOM 222 22.000 | N | EGOM 222 22.000-N | 1 | 3.302 | 3.302 | 0 | 0.001 | -0.001 | 0 | 457.8359 | 0 | 73.2889 | 0 | 14656.3169 | 293.1557 | 146.5778 | 457.8359 | 2.22 | 0 | EGOM 222 22.000 | 23.067 | 100 | SOLARPHOTOVO
EGOM 222 22.000 | P | EGOM 222 22.000-P | 1 | 0.486 | 0.486 | 0 | 0.001 | -0.001 | 0 | 2173.2197 | 0 | 497.9424 | 0 | 99578.5161 | 1991.7695 | 995.8848 | 2173.2197 | 0.429 | 0 | EGOM 222 22.000 | 23.067 | 100 | SOLARPHOTOVO
EGOM 222 22.000 | QP | EGOM 222 22.000-QP | 1 | 1.932 | 1.932 | 0 | 0.001 | -0.001 | 0 | 546.6795 | 0 | 125.2588 | 0 | 25049.2536 | 501.0352 | 250.5176 | 546.6795 | 1.299 | 0 | EGOM 222 22.000 | 23.067 | 100 | SOLARPHOTOVO
EGOM 223 22.000 | B | EGOM 223 22.000-B | 1 | 0.187 | 0.187 | -0.187 | 0.001 | -0.001 | 0 | 5648.0467 | 0 | 1294.1176 | 0 | 258797.6326 | 5176.4704 | 2588.2352 | 5648.0467 | 0 | 0 | EGOM 223 22.000 | 23.085 | 100 | BATTERYSTRG
EGOM 223 22.000 | N | EGOM 223 22.000-N | 1 | 3.302 | 3.302 | 0 | 0.001 | -0.001 | 0 | 457.8359 | 0 | 73.2889 | 0 | 14656.3169 | 293.1557 | 146.5778 | 457.8359 | 2.22 | 0 | EGOM 223 22.000 | 23.085 | 100 | SOLARPHOTOVO
EGOM 223 22.000 | P | EGOM 223 22.000-P | 1 | 0.486 | 0.486 | 0 | 0.001 | -0.001 | 0 | 2173.2197 | 0 | 497.9424 | 0 | 99578.5161 | 1991.7695 | 995.8848 | 2173.2197 | 0.429 | 0 | EGOM 223 22.000 | 23.085 | 100 | SOLARPHOTOVO
EGOM 223 22.000 | QP | EGOM 223 22.000-QP | 1 | 1.932 | 1.932 | 0 | 0.001 | -0.001 | 0 | 546.6795 | 0 | 125.2588 | 0 | 25049.2536 | 501.0352 | 250.5176 | 546.6795 | 1.299 | 0 | EGOM 223 22.000 | 23.085 | 100 | SOLARPHOTOVO
ENCS 22A 22.000 | B | ENCS 22A 22.000-B | 1 | 0.87 | 0.87 | -0.87 | 0.001 | -0.001 | 0 | 917.931 | 0 | 278.1609 | 0 | 55626.6192 | 1112.6437 | 556.3218 | 1213.9938 | 0 | 0 | ENCS 22A 22.000 | 22.546 | 100 | BATTERYSTRG
ENCS 22A 22.000 | N | ENCS 22A 22.000-N | 1 | 12.237 | 12.237 | 0 | 0.001 | -0.001 | 0 | 65.2611 | 0 | 19.7761 | 0 | 3954.822 | 79.1044 | 39.5522 | 123.5402 | 8.229 | 0 | ENCS 22A 22.000 | 22.546 | 100 | SOLARPHOTOVO
ENCS 22A 22.000 | P | ENCS 22A 22.000-P | 1 | 14.485 | 14.485 | 0 | 0.001 | -0.001 | 0 | 55.1329 | 0 | 16.7069 | 0 | 3341.0535 | 66.8278 | 33.4139 | 72.9151 | 12.776 | 0 | ENCS 22A 22.000 | 22.546 | 100 | SOLARPHOTOVO
ENCS 22A 22.000 | P5 | ENCS 22A 22.000-P5 | 1 | 0.998 | 0.998 | 0 | 0.001 | -0.001 | 0 | 800.2004 | 0 | 242.485 | 0 | 48492.142 | 969.9399 | 484.9699 | 1058.2912 | 0 | 0 | ENCS 22A 22.000 | 22.546 | 100 | SOLARPHOTOVO
ENCS 22A 22.000 | QP | ENCS 22A 22.000-QP | 1 | 1.217 | 1.217 | 0 | 0.001 | -0.001 | 0 | 656.2038 | 0 | 198.8496 | 0 | 39765.948 | 795.3985 | 397.6993 | 867.851 | 0.818 | 0 | ENCS 22A 22.000 | 22.546 | 100 | SOLARPHOTOVO
ENCS 22A 22.000 | V | ENCS 22A 22.000-V | 1 | 2.16 | 2.68 | 0 | 0 | 0 | 0 | 369.7222 | 0 | 112.037 | 0 | 22405.1653 | 448.1481 | 224.0741 | 369.7222 | 1.542 | 0 | ENCS 22A 22.000 | 22.546 | 100 | HYDRORANPOND
ERD 221 22.000 | B | ERD 221 22.000-B | 1 | 1.476 | 1.476 | -1.476 | 0.001 | -0.001 | 0 | 715.5724 | 0 | 163.9566 | 0 | 32788.0492 | 655.8266 | 327.9133 | 715.5724 | 0 | 0 | ERD 221 22.000 | 23.0351 | 100 | BATTERYSTRG
ERD 221 22.000 | N | ERD 221 22.000-N | 1 | 26.007 | 26.007 | 0 | 0.001 | -0.001 | 0 | 58.1295 | 0 | 9.3052 | 0 | 1860.8513 | 37.2207 | 18.6104 | 58.1295 | 17.49 | 0 | ERD 221 22.000 | 23.0351 | 100 | SOLARPHOTOVO
ERD 221 22.000 | O | ERD 221 22.000-O | 1 | 1.018 | 0.814 | 0 | 0.204 | 0 | 0 | 71.3163 | 0 | 80.8251 | 0 | 47539.4486 | 950.8841 | 118.8605 | 71.3163 | 0.201 | 0.06 | ERD 221 22.000 | 23.0351 | 100 | OTHERNONRES
ERD 221 22.000 | QP | ERD 221 22.000-QP | 1 | 4.583 | 4.583 | 0 | 0.001 | -0.001 | 0 | 230.4571 | 0 | 52.8038 | 0 | 10559.7113 | 211.2154 | 105.6077 | 230.4571 | 3.082 | 0 | ERD 221 22.000 | 23.0351 | 100 | SOLARPHOTOVO
ERD 221 22.000 | R | ERD 221 22.000-R | 1 | 1.1 | 0.88 | 0 | 0.22 | 0 | 0 | 66 | 0 | 74.8 | 0 | 43995.5981 | 880 | 110 | 66 | 0.46 | 0.138 | ERD 221 22.000 | 23.0351 | 100 | OTHERRES
ERZS 11A 11.000 | B | ERZS 11A 11.000-B | 1 | 0.019 | 0.019 | -0.019 | 0.001 | -0.001 | 0 | 13897.1686 | 0 | 3184.2106 | 0 | 636778.4279 | 12736.8425 | 6368.4213 | 13897.1686 | 0 | 0 | ERZS 11A 11.000 | 11.45 | 100 | BATTERYSTRG
ERZS 11A 11.000 | N | ERZS 11A 11.000-N | 1 | 0.326 | 0.326 | 0 | 0.001 | -0.001 | 0 | 1159.3359 | 0 | 185.5828 | 0 | 37112.8514 | 742.3313 | 371.1656 | 1159.3359 | 0.219 | 0 | ERZS 11A 11.000 | 11.45 | 100 | SOLARPHOTOVO
ERZS 11A 11.000 | O | ERZS 11A 11.000-O | 1 | 0.065 | 0.052 | 0 | 0.013 | 0 | 0 | 279.2308 | 0 | 316.4616 | 0 | 186135.2336 | 3723.0771 | 465.3846 | 279.2308 | 0.013 | 0.004 | ERZS 11A 11.000 | 11.45 | 100 | OTHERNONRES
ERZS 11A 11.000 | QP | ERZS 11A 11.000-QP | 1 | 0.49 | 0.49 | 0 | 0.001 | -0.001 | 0 | 538.8698 | 0 | 123.4694 | 0 | 24691.4072 | 493.8775 | 246.9388 | 538.8698 | 0.33 | 0 | ERZS 11A 11.000 | 11.45 | 100 | SOLARPHOTOVO
ERZS 11B 11.000 | B | ERZS 11B 11.000-B | 1 | 0.019 | 0.019 | -0.019 | 0.001 | -0.001 | 0 | 13897.1686 | 0 | 3184.2106 | 0 | 636778.4279 | 12736.8425 | 6368.4213 | 13897.1686 | 0 | 0 | ERZS 11B 11.000 | 11.574 | 100 | BATTERYSTRG
ERZS 11B 11.000 | N | ERZS 11B 11.000-N | 1 | 0.326 | 0.326 | 0 | 0.001 | -0.001 | 0 | 1159.3359 | 0 | 185.5828 | 0 | 37112.8514 | 742.3313 | 371.1656 | 1159.3359 | 0.219 | 0 | ERZS 11B 11.000 | 11.574 | 100 | SOLARPHOTOVO
ERZS 11B 11.000 | QP | ERZS 11B 11.000-QP | 1 | 0.49 | 0.49 | 0 | 0.001 | -0.001 | 0 | 538.8698 | 0 | 123.4694 | 0 | 24691.4072 | 493.8775 | 246.9388 | 538.8698 | 0.33 | 0 | ERZS 11B 11.000 | 11.574 | 100 | SOLARPHOTOVO
FEBA 22A 22.000 | B | FEBA 22A 22.000-B | 1 | 0.39 | 0.39 | -0.39 | 0.001 | -0.001 | 0 | 2708.1662 | 0 | 620.5128 | 0 | 124090.1557 | 2482.0514 | 1241.0257 | 2708.1662 | 0 | 0 | FEBA 22A 22.000 | 23.412 | 100 | BATTERYSTRG
FEBA 22A 22.000 | N | FEBA 22A 22.000-N | 1 | 6.874 | 6.874 | 0 | 0.001 | -0.001 | 0 | 219.9264 | 0 | 35.2051 | 0 | 7040.3198 | 140.8205 | 70.4102 | 219.9264 | 4.623 | 0 | FEBA 22A 22.000 | 23.412 | 100 | SOLARPHOTOVO
FEBA 22A 22.000 | P | FEBA 22A 22.000-P | 1 | 10.376 | 10.376 | 0 | 0.001 | -0.001 | 0 | 101.7911 | 0 | 23.3231 | 0 | 4664.1439 | 93.2922 | 46.6461 | 101.7911 | 9.152 | 0 | FEBA 22A 22.000 | 23.412 | 100 | SOLARPHOTOVO
FEBA 22A 22.000 | QP | FEBA 22A 22.000-QP | 1 | 4.166 | 4.166 | 0 | 0.001 | -0.001 | 0 | 253.5249 | 0 | 58.0893 | 0 | 11616.6971 | 232.3572 | 116.1786 | 253.5249 | 2.802 | 0 | FEBA 22A 22.000 | 23.412 | 100 | SOLARPHOTOVO
FEBA 22A 22.000 | R | FEBA 22A 22.000-R | 1 | 0.498 | 0.398 | 0 | 0.1 | 0 | 0 | 145.7831 | 0 | 165.2209 | 0 | 97179.0349 | 1943.7751 | 242.9719 | 145.7831 | 0.208 | 0.062 | FEBA 22A 22.000 | 23.412 | 100 | OTHERRES
FEBA 22B 22.000 | B | FEBA 22B 22.000-B | 1 | 0.488 | 0.488 | -0.488 | 0.001 | -0.001 | 0 | 2164.313 | 0 | 495.9016 | 0 | 99170.4066 | 1983.6065 | 991.8033 | 2164.313 | 0 | 0 | FEBA 22B 22.000 | 23.4461 | 100 | BATTERYSTRG
FEBA 22B 22.000 | N | FEBA 22B 22.000-N | 1 | 8.601 | 8.601 | 0 | 0.001 | -0.001 | 0 | 175.7672 | 0 | 28.1363 | 0 | 5626.6899 | 112.5451 | 56.2725 | 175.7672 | 5.784 | 0 | FEBA 22B 22.000 | 23.4461 | 100 | SOLARPHOTOVO
FEBA 22B 22.000 | P | FEBA 22B 22.000-P | 1 | 12.984 | 12.984 | 0 | 0.001 | -0.001 | 0 | 81.3451 | 0 | 18.6383 | 0 | 3727.2919 | 74.5533 | 37.2766 | 81.3451 | 11.452 | 0 | FEBA 22B 22.000 | 23.4461 | 100 | SOLARPHOTOVO
FEBA 22B 22.000 | QP | FEBA 22B 22.000-QP | 1 | 5.214 | 5.214 | 0 | 0.001 | -0.001 | 0 | 202.5671 | 0 | 46.4135 | 0 | 9281.7716 | 185.654 | 92.827 | 202.5671 | 3.506 | 0 | FEBA 22B 22.000 | 23.4461 | 100 | SOLARPHOTOVO
FESZ 22 22.000 | B | FESZ 22 22.000-B | 1 | 0.096 | 0.096 | -0.096 | 0.001 | -0.001 | 0 | 11001.9247 | 0 | 2520.8333 | 0 | 504116.2348 | 10083.3332 | 5041.6666 | 11001.9247 | 0 | 0 | FESZ 22 22.000 | 22.6129 | 100 | BATTERYSTRG
FESZ 22 22.000 | N | FESZ 22 22.000-N | 1 | 1.706 | 1.706 | 0 | 0.001 | -0.001 | 0 | 886.1513 | 0 | 141.8523 | 0 | 28367.62 | 567.4092 | 283.7046 | 886.1513 | 1.147 | 0 | FESZ 22 22.000 | 22.6129 | 100 | SOLARPHOTOVO
FESZ 22 22.000 | P | FESZ 22 22.000-P | 1 | 25 | 25 | 0 | 0.001 | -0.001 | 0 | 42.2474 | 0 | 9.68 | 0 | 1935.8064 | 38.72 | 19.36 | 42.2474 | 22.051 | 0 | FESZ 22 22.000 | 22.6129 | 100 | SOLARPHOTOVO
FESZ 22 22.000 | QP | FESZ 22 22.000-QP | 1 | 1.735 | 1.735 | 0 | 0.001 | -0.001 | 0 | 608.752 | 0 | 139.4813 | 0 | 27893.4632 | 557.9251 | 278.9625 | 608.752 | 1.166 | 0 | FESZ 22 22.000 | 22.6129 | 100 | SOLARPHOTOVO
FGYA 221 22.000 | B | FGYA 221 22.000-B | 1 | 1.108 | 1.108 | -1.108 | 0.001 | -0.001 | 0 | 953.2266 | 0 | 218.4115 | 0 | 43677.9397 | 873.6462 | 436.8231 | 953.2262 | 0 | 0 | FGYA 221 22.000 | 21.6152 | 100 | BATTERYSTRG
FGYA 221 22.000 | G1 | FGYA 221 22.000-G1 | 1 | 0.536 | 0.429 | 0 | 0.322 | 0 | 0 | 170.6642 | 0 | 170.6642 | 0 | 902976.0135 | 1787.9104 | 236.5821 | 170.6642 | 0.085 | 0 | FGYA 221 22.000 | 21.6152 | 100 | GASCONVOLD1
FGYA 221 22.000 | G2 | FGYA 221 22.000-G2 | 1 | 0.637 | 0.51 | 0 | 0.382 | 0 | 0 | 143.6044 | 0 | 143.6044 | 0 | 759803.9824 | 1504.427 | 199.0706 | 143.6044 | 0.101 | 0 | FGYA 221 22.000 | 21.6152 | 100 | GASBIO
FGYA 221 22.000 | N | FGYA 221 22.000-N | 1 | 12.071 | 12.071 | 0 | 0 | 0 | 0 | 125.2394 | 0 | 20.048 | 0 | 4009.2087 | 80.1922 | 40.0961 | 125.2394 | 8.117 | 0 | FGYA 221 22.000 | 21.6152 | 100 | SOLARPHOTOVO
FGYA 221 22.000 | P | FGYA 221 22.000-P | 1 | 25.031 | 25.031 | 0 | 0 | 0 | 0 | 42.1947 | 0 | 9.668 | 0 | 1933.4089 | 38.672 | 19.336 | 42.1947 | 22.078 | 0 | FGYA 221 22.000 | 21.6152 | 100 | SOLARPHOTOVO
FGYA 221 22.000 | Q | FGYA 221 22.000-Q | 1 | 3.6687 | 3.6687 | 0 | 0 | 0 | 0 | 287.886 | 0 | 65.9629 | 0 | 13191.2669 | 263.8517 | 131.9259 | 287.886 | 2.4673 | 0 | FGYA 221 22.000 | 21.6152 | 100 | SOLARPHOTOVO
FLCO 22 22.000 | QP | FLCO 22 22.000-QP | 1 | 15 | 15 | 0 | 0.001 | -0.001 | 0 | 70.4123 | 0 | 16.1333 | 0 | 3226.3439 | 64.5333 | 32.2667 | 70.4123 | 10.087 | 0 | FLCO 22 22.000 | 21.4229 | 100 | SOLARPHOTOVO
FOT 222 22.000 | B | FOT 222 22.000-B | 1 | 0.354 | 0.354 | -0.354 | 0.001 | -0.001 | 0 | 2983.5728 | 0 | 683.6158 | 0 | 136709.4878 | 2734.4633 | 1367.2316 | 2983.5728 | 0 | 0 | FOT 222 22.000 | 22.9691 | 100 | BATTERYSTRG
FOT 222 22.000 | N | FOT 222 22.000-N | 1 | 6.233 | 6.233 | 0 | 0.001 | -0.001 | 0 | 242.5436 | 0 | 38.8256 | 0 | 7764.3447 | 155.3024 | 77.6512 | 242.5436 | 4.192 | 0 | FOT 222 22.000 | 22.9691 | 100 | SOLARPHOTOVO
FOT 222 22.000 | P | FOT 222 22.000-P | 1 | 0.373 | 0.373 | 0 | 0.001 | -0.001 | 0 | 2831.5946 | 0 | 648.7936 | 0 | 129745.7359 | 2595.1743 | 1297.5871 | 2831.5946 | 0.329 | 0 | FOT 222 22.000 | 22.9691 | 100 | SOLARPHOTOVO
FOT 222 22.000 | QP | FOT 222 22.000-QP | 1 | 5.533 | 5.533 | 0 | 0.001 | -0.001 | 0 | 190.8883 | 0 | 43.7376 | 0 | 8746.64 | 174.9503 | 87.4751 | 190.8883 | 3.721 | 0 | FOT 222 22.000 | 22.9691 | 100 | SOLARPHOTOVO
FURE 11 11.000 | 1 | FURE 11 11.000-1 | 1 | 7.5 | 6 | 0 | 2 | 0 | 0 | 3.1783 | 0 | 3.2428 | 0 | 1.7585 | 32.7184 | 4.5012 | 3.1783 | 3.375 | 1.013 | FURE 11 11.000 | 11.599 | 100 | OTHERNONRES
FURE 11 11.000 | 2 | FURE 11 11.000-2 | 1 | 7.5 | 6 | 0 | 2 | 0 | 0 | 3.1783 | 0 | 3.2428 | 0 | 1.7585 | 32.7184 | 4.5012 | 3.1783 | 3.375 | 1.013 | FURE 11 11.000 | 11.599 | 100 | OTHERNONRES
FURE 11 11.000 | 3 | FURE 11 11.000-3 | 1 | 7.5 | 6 | 0 | 2 | 0 | 0 | 3.1783 | 0 | 3.2428 | 0 | 1.7585 | 32.7184 | 4.5012 | 3.1783 | 3.375 | 1.013 | FURE 11 11.000 | 11.599 | 100 | OTHERNONRES
FURE 11 11.000 | BT | FURE 11 11.000-BT | 1 | 5 | 5 | -5 | 0.001 | -0.001 | 0 | 52.8092 | 0 | 12.1 | 0 | 2419.7579 | 48.4 | 24.2 | 52.8092 | 0 | 0 | FURE 11 11.000 | 11.599 | 100 | BATTERYSTRG
FZSO 221 22.000 | B | FZSO 221 22.000-B | 1 | 0.794 | 0.794 | -0.794 | 0.001 | -0.001 | 0 | 1005.7934 | 0 | 304.7859 | 0 | 60951.0796 | 1219.1435 | 609.5718 | 1330.1947 | 0 | 0 | FZSO 221 22.000 | 22.5111 | 100 | BATTERYSTRG
FZSO 221 22.000 | N | FZSO 221 22.000-N | 1 | 11.167 | 11.167 | 0 | 0.001 | -0.001 | 0 | 71.5143 | 0 | 21.671 | 0 | 4333.7655 | 86.684 | 43.342 | 135.3776 | 7.51 | 0 | FZSO 221 22.000 | 22.5111 | 100 | SOLARPHOTOVO
FZSO 221 22.000 | O | FZSO 221 22.000-O | 1 | 0.875 | 0.875 | 0 | 0 | 0 | 0 | 912.6857 | 0 | 276.5714 | 0 | 55308.7531 | 1106.2857 | 553.1429 | 912.6857 | 0.173 | 0 | FZSO 221 22.000 | 22.5111 | 100 | OTHERNONRES
FZSO 221 22.000 | P | FZSO 221 22.000-P | 1 | 3.925 | 3.925 | 0 | 0.001 | -0.001 | 0 | 203.465 | 0 | 61.6561 | 0 | 12329.977 | 246.6242 | 123.3121 | 269.0891 | 3.462 | 0 | FZSO 221 22.000 | 22.5111 | 100 | SOLARPHOTOVO
FZSO 221 22.000 | P1 | FZSO 221 22.000-P1 | 1 | 1 | 1 | 0 | 0.001 | -0.001 | 0 | 798.6 | 0 | 242 | 0 | 48395.159 | 968 | 484 | 1056.1746 | 0 | 0 | FZSO 221 22.000 | 22.5111 | 100 | SOLARPHOTOVO
FZSO 221 22.000 | QG | FZSO 221 22.000-QG | 1 | 0.164 | 0.164 | 0 | 0.001 | -0.001 | 0 | 4869.512 | 0 | 1475.6097 | 0 | 295092.4246 | 5902.4389 | 2951.2194 | 4869.512 | 0.068 | 0 | FZSO 221 22.000 | 22.5111 | 100 | OTHERNONRES
FZSO 221 22.000 | QP | FZSO 221 22.000-QP | 1 | 3.188 | 3.188 | 0 | 0.001 | -0.001 | 0 | 250.5019 | 0 | 75.9097 | 0 | 15180.4139 | 303.6386 | 151.8193 | 331.2969 | 2.144 | 0 | FZSO 221 22.000 | 22.5111 | 100 | SOLARPHOTOVO
FZSO 221 22.000 | R | FZSO 221 22.000-R | 1 | 0.998 | 1.053 | 0 | 0 | 0 | 0 | 800.2004 | 0 | 242.485 | 0 | 48492.142 | 969.9399 | 484.9699 | 800.2004 | 0.417 | 0 | FZSO 221 22.000 | 22.5111 | 100 | OTHERRES
FZSO 223 22.000 | B | FZSO 223 22.000-B | 1 | 0.942 | 0.942 | -0.942 | 0.001 | -0.001 | 0 | 847.7707 | 0 | 256.9002 | 0 | 51374.9049 | 1027.6009 | 513.8004 | 1121.2045 | 0 | 0 | FZSO 221 22.000 | 22.5111 | 100 | BATTERYSTRG
FZSO 223 22.000 | N | FZSO 223 22.000-N | 1 | 13.245 | 13.245 | 0 | 0.001 | -0.001 | 0 | 60.2945 | 0 | 18.271 | 0 | 3653.8437 | 73.0842 | 36.5421 | 114.1383 | 8.907 | 0 | FZSO 221 22.000 | 22.5111 | 100 | SOLARPHOTOVO
FZSO 223 22.000 | P | FZSO 223 22.000-P | 1 | 4.655 | 4.655 | 0 | 0.001 | -0.001 | 0 | 171.5575 | 0 | 51.9871 | 0 | 10396.3817 | 207.9484 | 103.9742 | 226.8903 | 4.106 | 0 | FZSO 221 22.000 | 22.5111 | 100 | SOLARPHOTOVO
FZSO 223 22.000 | QP | FZSO 223 22.000-QP | 1 | 3.781 | 3.781 | 0 | 0.001 | -0.001 | 0 | 211.214 | 0 | 64.0042 | 0 | 12799.5663 | 256.0169 | 128.0085 | 279.3374 | 2.543 | 0 | FZSO 221 22.000 | 22.5111 | 100 | SOLARPHOTOVO
FZSO 351 35.000 | B | FZSO 351 35.000-B | 1 | 0.129 | 0.129 | -0.129 | 0.001 | -0.001 | 0 | 15668.6053 | 0 | 4748.0623 | 0 | 949517.4716 | 18992.2491 | 9496.1245 | 20722.2433 | 0 | 0 | FZSO 351 35.000 | 37.6982 | 100 | BATTERYSTRG
FZSO 351 35.000 | N | FZSO 351 35.000-N | 1 | 1.821 | 1.821 | 0 | 0.001 | -0.001 | 0 | 1109.967 | 0 | 336.3537 | 0 | 67264.0026 | 1345.4146 | 672.7073 | 2101.1847 | 1.224 | 0 | FZSO 351 35.000 | 37.6982 | 100 | SOLARPHOTOVO
FZSO 351 35.000 | P | FZSO 351 35.000-P | 1 | 3.626 | 3.626 | 0 | 0.001 | -0.001 | 0 | 557.4324 | 0 | 168.9189 | 0 | 33780.4054 | 675.6757 | 337.8378 | 737.2226 | 3.198 | 0 | FZSO 351 35.000 | 37.6982 | 100 | SOLARPHOTOVO
FZSO 351 35.000 | QP | FZSO 351 35.000-QP | 1 | 2.945 | 2.945 | 0 | 0.001 | -0.001 | 0 | 271.1638 | 0 | 82.1936 | 0 | 16433.0122 | 328.691 | 164.3455 | 907.6976 | 1.981 | 0 | FZSO 351 35.000 | 37.6982 | 100 | SOLARPHOTOVO
FZSO 351 35.000 | W | FZSO 351 35.000-W | 1 | 1.8 | 1.8 | 0 | 0 | 0 | 0 | 1122.9167 | 0 | 340.2778 | 0 | 68048.7503 | 1361.1111 | 680.5556 | 1122.9167 | 1.393 | 0 | FZSO 351 35.000 | 37.6982 | 100 | WINDONSHORE
FZSO 353 35.000 | B | FZSO 353 35.000-B | 1 | 0.177 | 0.177 | -0.177 | 0.001 | -0.001 | 0 | 11419.4913 | 0 | 3460.452 | 0 | 692021.1675 | 13841.8078 | 6920.9039 | 15102.651 | 0 | 0 | FZSO 351 35.000 | 37.6982 | 100 | BATTERYSTRG
FZSO 353 35.000 | N | FZSO 353 35.000-N | 1 | 2.487 | 2.487 | 0 | 0.001 | -0.001 | 0 | 812.7262 | 0 | 246.2807 | 0 | 49251.2054 | 985.1226 | 492.5613 | 1538.5031 | 1.673 | 0 | FZSO 351 35.000 | 37.6982 | 100 | SOLARPHOTOVO
FZSO 353 35.000 | P | FZSO 353 35.000-P | 1 | 4.954 | 4.954 | 0 | 0.001 | -0.001 | 0 | 408.0036 | 0 | 123.6375 | 0 | 24725.0197 | 494.5499 | 247.2749 | 539.5982 | 4.369 | 0 | FZSO 351 35.000 | 37.6982 | 100 | SOLARPHOTOVO
FZSO 353 35.000 | QP | FZSO 353 35.000-QP | 1 | 4.024 | 4.024 | 0 | 0.001 | -0.001 | 0 | 198.4536 | 0 | 60.1541 | 0 | 12026.6446 | 240.5554 | 120.2777 | 664.3064 | 2.706 | 0 | FZSO 351 35.000 | 37.6982 | 100 | SOLARPHOTOVO
GEUK 11 11.000 | 1 | GEUK 11 11.000-1 | 1 | 4 | 3.2 | 0 | 1 | 0 | 0 | 4.1344 | 0 | 4.1344 | 0 | 2755.9746 | 57.8813 | 7.9931 | 4.1344 | 1.8 | 0.54 | GEUK 11 11.000 | 11.51 | 100 | OTHERNONRES
GMVG 111 11.000 | B | GMVG 111 11.000-B | 1 | 0.1 | 0.1 | -0.1 | 0.001 | -0.001 | 0 | 2640.4619 | 0 | 605 | 0 | 120987.8956 | 2420 | 1210 | 2640.4619 | 0 | 0 | GMVG 111 11.000 | 11.249 | 100 | BATTERYSTRG
GMVG 111 11.000 | N | GMVG 111 11.000-N | 1 | 1.762 | 1.762 | 0 | 0.001 | -0.001 | 0 | 214.4969 | 0 | 34.336 | 0 | 6866.5096 | 137.3439 | 68.672 | 214.4969 | 1.185 | 0 | GMVG 111 11.000 | 11.249 | 100 | SOLARPHOTOVO
GMVG 111 11.000 | QP | GMVG 111 11.000-QP | 1 | 0.49 | 0.49 | 0 | 0.001 | -0.001 | 0 | 538.8698 | 0 | 123.4694 | 0 | 24691.4072 | 493.8775 | 246.9388 | 538.8698 | 0.33 | 0 | GMVG 111 11.000 | 11.249 | 100 | SOLARPHOTOVO
GMVG 112 11.000 | B | GMVG 112 11.000-B | 1 | 0.1 | 0.1 | -0.1 | 0.001 | -0.001 | 0 | 2640.4619 | 0 | 605 | 0 | 120987.8956 | 2420 | 1210 | 2640.4619 | 0 | 0 | GMVG 112 11.000 | 11.228 | 100 | BATTERYSTRG
GMVG 112 11.000 | N | GMVG 112 11.000-N | 1 | 1.762 | 1.762 | 0 | 0.001 | -0.001 | 0 | 214.4969 | 0 | 34.336 | 0 | 6866.5096 | 137.3439 | 68.672 | 214.4969 | 1.185 | 0 | GMVG 112 11.000 | 11.228 | 100 | SOLARPHOTOVO
GMVG 112 11.000 | QP | GMVG 112 11.000-QP | 1 | 0.49 | 0.49 | 0 | 0.001 | -0.001 | 0 | 538.8698 | 0 | 123.4694 | 0 | 24691.4072 | 493.8775 | 246.9388 | 538.8698 | 0.33 | 0 | GMVG 112 11.000 | 11.228 | 100 | SOLARPHOTOVO
GMVG 222 22.000 | B | GMVG 222 22.000-B | 1 | 0.005 | 0.005 | -0.005 | 0.001 | -0.001 | 0 | 211236.9604 | 0 | 48400.0011 | 0 | 9679032.0096 | 193600.0043 | 96800.0022 | 211236.9604 | 0 | 0 | GMVG 222 22.000 | 22.4431 | 100 | BATTERYSTRG
GMVG 222 22.000 | N | GMVG 222 22.000-N | 1 | 0.091 | 0.091 | 0 | 0.001 | -0.001 | 0 | 16612.902 | 0 | 2659.3407 | 0 | 531814.9445 | 10637.3629 | 5318.6814 | 16612.902 | 0.061 | 0 | GMVG 222 22.000 | 22.4431 | 100 | SOLARPHOTOVO
GMVG 222 22.000 | O | GMVG 222 22.000-O | 1 | 2.92 | 2.336 | 0 | 0.001 | -0.001 | 0 | 24.863 | 0 | 28.1781 | 0 | 16573.6841 | 331.5068 | 41.4384 | 24.863 | 0.578 | 0 | GMVG 222 22.000 | 22.4431 | 100 | OTHERNONRES
GMVG 222 22.000 | QP | GMVG 222 22.000-QP | 1 | 1.735 | 1.735 | 0 | 0.001 | -0.001 | 0 | 608.752 | 0 | 139.4813 | 0 | 27893.4632 | 557.9251 | 278.9625 | 608.752 | 1.166 | 0 | GMVG 222 22.000 | 22.4431 | 100 | SOLARPHOTOVO
GODO 221 22.000 | B | GODO 221 22.000-B | 1 | 1.246 | 1.246 | -1.246 | 0.001 | -0.001 | 0 | 847.6603 | 0 | 194.2215 | 0 | 38840.4149 | 776.886 | 388.443 | 847.6603 | 0 | 0 | GODO 221 22.000 | 22.9711 | 100 | BATTERYSTRG
GODO 221 22.000 | N | GODO 221 22.000-N | 1 | 21.949 | 21.949 | 0 | 0.001 | -0.001 | 0 | 68.8767 | 0 | 11.0256 | 0 | 2204.8914 | 44.1022 | 22.0511 | 68.8767 | 14.761 | 0 | GODO 221 22.000 | 22.9711 | 100 | SOLARPHOTOVO
GODO 221 22.000 | O | GODO 221 22.000-O | 1 | 1.364 | 1.091 | 0 | 0.273 | 0 | 0 | 53.2258 | 0 | 60.3226 | 0 | 35480.3228 | 709.6774 | 88.7097 | 53.2258 | 0.27 | 0.081 | GODO 221 22.000 | 22.9711 | 100 | OTHERNONRES
GODO 221 22.000 | P | GODO 221 22.000-P | 1 | 8.768 | 8.768 | 0 | 0.001 | -0.001 | 0 | 120.459 | 0 | 27.6004 | 0 | 5519.5211 | 110.4015 | 55.2007 | 120.459 | 7.734 | 0 | GODO 221 22.000 | 22.9711 | 100 | SOLARPHOTOVO
GODO 221 22.000 | QP | GODO 221 22.000-QP | 1 | 1.837 | 1.837 | 0 | 0.001 | -0.001 | 0 | 574.9509 | 0 | 131.7365 | 0 | 26344.6699 | 526.9461 | 263.4731 | 574.9509 | 1.235 | 0 | GODO 221 22.000 | 22.9711 | 100 | SOLARPHOTOVO
GODO 221 22.000 | R | GODO 221 22.000-R | 1 | 0.496 | 0.397 | 0 | 0.099 | 0 | 0 | 146.371 | 0 | 165.8871 | 0 | 97570.8866 | 1951.6129 | 243.9516 | 146.371 | 0.207 | 0.062 | GODO 221 22.000 | 22.9711 | 100 | OTHERRES
GODO 223 22.000 | B | GODO 223 22.000-B | 1 | 1.06 | 1.06 | -1.06 | 0.001 | -0.001 | 0 | 996.4008 | 0 | 228.3019 | 0 | 45655.8128 | 913.2076 | 456.6038 | 996.4008 | 0 | 0 | GODO 223 22.000 | 22.9299 | 100 | BATTERYSTRG
GODO 223 22.000 | N | GODO 223 22.000-N | 1 | 18.678 | 18.678 | 0 | 0.001 | -0.001 | 0 | 80.9388 | 0 | 12.9564 | 0 | 2591.0247 | 51.8257 | 25.9128 | 80.9388 | 12.561 | 0 | GODO 223 22.000 | 22.9299 | 100 | SOLARPHOTOVO
GODO 223 22.000 | P | GODO 223 22.000-P | 1 | 7.461 | 7.461 | 0 | 0.001 | -0.001 | 0 | 141.5608 | 0 | 32.4353 | 0 | 6486.4173 | 129.7413 | 64.8707 | 141.5608 | 6.581 | 0 | GODO 223 22.000 | 22.9299 | 100 | SOLARPHOTOVO
GODO 223 22.000 | QP | GODO 223 22.000-QP | 1 | 1.563 | 1.563 | 0 | 0.001 | -0.001 | 0 | 675.742 | 0 | 154.8305 | 0 | 30962.9943 | 619.3218 | 309.6609 | 675.742 | 1.051 | 0 | GODO 223 22.000 | 22.9299 | 100 | SOLARPHOTOVO
GYIP 221 22.000 | B | GYIP 221 22.000-B | 1 | 0.045 | 0.045 | -0.045 | 0.001 | -0.001 | 0 | 23470.7719 | 0 | 5377.7776 | 0 | 1075447.9343 | 21511.1103 | 10755.5551 | 23470.7719 | 0 | 0 | GYIP 221 22.000 | 22.411 | 100 | BATTERYSTRG
GYIP 221 22.000 | BT | GYIP 221 22.000-BT | 1 | 2.9 | 2.9 | -2.9 | 0.001 | -0.001 | 0 | 364.2016 | 0 | 83.4483 | 0 | 16687.9853 | 333.7931 | 166.8965 | 364.2016 | 0 | 0 | GYIP 221 22.000 | 22.411 | 100 | BATTERYSTRG
GYIP 221 22.000 | N | GYIP 221 22.000-N | 1 | 0.796 | 0.796 | 0 | 0.001 | -0.001 | 0 | 1899.2136 | 0 | 304.0201 | 0 | 60797.9381 | 1216.0804 | 608.0402 | 1899.2136 | 0.535 | 0 | GYIP 221 22.000 | 22.411 | 100 | SOLARPHOTOVO
GYIP 221 22.000 | P | GYIP 221 22.000-P | 1 | 8.466 | 8.466 | 0 | 0.001 | -0.001 | 0 | 124.7561 | 0 | 28.5849 | 0 | 5716.414 | 114.3397 | 57.1699 | 124.7561 | 7.467 | 0 | GYIP 221 22.000 | 22.411 | 100 | SOLARPHOTOVO
GYIP 221 22.000 | QP | GYIP 221 22.000-QP | 1 | 1.908 | 1.908 | 0 | 0.001 | -0.001 | 0 | 553.556 | 0 | 126.8344 | 0 | 25364.3392 | 507.3375 | 253.6688 | 553.556 | 1.283 | 0 | GYIP 221 22.000 | 22.411 | 100 | SOLARPHOTOVO
GYON 112 11.000 | B | GYON 112 11.000-B | 1 | 0.168 | 0.168 | -0.168 | 0.001 | -0.001 | 0 | 1188.3929 | 0 | 360.1191 | 0 | 72016.6066 | 1440.4762 | 720.2381 | 1571.6884 | 0 | 0 | GYON 112 11.000 | 11.661 | 100 | BATTERYSTRG
GYON 112 11.000 | N | GYON 112 11.000-N | 1 | 2.364 | 2.364 | 0 | 0.001 | -0.001 | 0 | 84.4543 | 0 | 25.5922 | 0 | 5117.9312 | 102.3689 | 51.1844 | 159.8733 | 1.59 | 0 | GYON 112 11.000 | 11.661 | 100 | SOLARPHOTOVO
GYON 221 22.000 | B | GYON 221 22.000-B | 1 | 0.808 | 0.808 | -0.808 | 0.001 | -0.001 | 0 | 988.3663 | 0 | 299.5049 | 0 | 59894.9966 | 1198.0198 | 599.0099 | 1307.1468 | 0 | 0 | GYON 221 22.000 | 23.41 | 100 | BATTERYSTRG
GYON 221 22.000 | N | GYON 221 22.000-N | 1 | 11.358 | 11.358 | 0 | 0.001 | -0.001 | 0 | 70.3117 | 0 | 21.3066 | 0 | 4260.8875 | 85.2263 | 42.6131 | 133.1011 | 7.638 | 0 | GYON 221 22.000 | 23.41 | 100 | SOLARPHOTOVO
GYON 221 22.000 | O | GYON 221 22.000-O | 1 | 1.809 | 1.809 | 0 | 0 | 0 | 0 | 441.4594 | 0 | 133.7756 | 0 | 26752.437 | 535.1023 | 267.5511 | 441.4594 | 0.358 | 0 | GYON 221 22.000 | 23.41 | 100 | OTHERNONRES
GYON 221 22.000 | P | GYON 221 22.000-P | 1 | 6.975 | 6.975 | 0 | 0.001 | -0.001 | 0 | 114.4946 | 0 | 34.6953 | 0 | 6938.3741 | 138.7814 | 69.3907 | 151.4229 | 6.152 | 0 | GYON 221 22.000 | 23.41 | 100 | SOLARPHOTOVO
GYON 221 22.000 | P5 | GYON 221 22.000-P5 | 1 | 0.499 | 0.499 | 0 | 0.001 | -0.001 | 0 | 1600.4007 | 0 | 484.9699 | 0 | 96984.284 | 1939.8797 | 969.9399 | 2116.5824 | 0 | 0 | GYON 221 22.000 | 23.41 | 100 | SOLARPHOTOVO
GYON 221 22.000 | QP | GYON 221 22.000-QP | 1 | 13.3 | 13.3 | 0 | 0.001 | -0.001 | 0 | 60.0451 | 0 | 18.1955 | 0 | 3638.7337 | 72.782 | 36.391 | 79.4116 | 8.944 | 0 | GYON 221 22.000 | 23.41 | 100 | SOLARPHOTOVO
GYON 222 22.000 | B | GYON 222 22.000-B | 1 | 0.705 | 0.705 | -0.705 | 0.001 | -0.001 | 0 | 1132.766 | 0 | 343.2624 | 0 | 68645.6172 | 1373.0497 | 686.5248 | 1498.1201 | 0 | 0 | GYON 221 22.000 | 23.41 | 100 | BATTERYSTRG
GYON 222 22.000 | N | GYON 222 22.000-N | 1 | 9.916 | 9.916 | 0 | 0.001 | -0.001 | 0 | 80.5365 | 0 | 24.405 | 0 | 4880.512 | 97.62 | 48.81 | 152.4568 | 6.668 | 0 | GYON 221 22.000 | 23.41 | 100 | SOLARPHOTOVO
GYON 222 22.000 | P | GYON 222 22.000-P | 1 | 6.089 | 6.089 | 0 | 0.001 | -0.001 | 0 | 131.1545 | 0 | 39.7438 | 0 | 7947.9647 | 158.9752 | 79.4876 | 173.4562 | 5.37 | 0 | GYON 221 22.000 | 23.41 | 100 | SOLARPHOTOVO
GYON 222 22.000 | QP | GYON 222 22.000-QP | 1 | 11.611 | 11.611 | 0 | 0.001 | -0.001 | 0 | 68.7796 | 0 | 20.8423 | 0 | 4168.044 | 83.3692 | 41.6846 | 90.9633 | 7.808 | 0 | GYON 221 22.000 | 23.41 | 100 | SOLARPHOTOVO
GYRD 11B 11.000 | B | GYRD 11B 11.000-B | 1 | 0.286 | 0.286 | -0.286 | 0.001 | -0.001 | 0 | 923.2384 | 0 | 211.5385 | 0 | 42303.4587 | 846.1538 | 423.0769 | 923.2384 | 0 | 0 | GYRD 11B 11.000 | 11.041 | 100 | BATTERYSTRG
GYRD 11B 11.000 | N | GYRD 11B 11.000-N | 1 | 5.06 | 5.06 | 0 | 0.001 | -0.001 | 0 | 74.6924 | 0 | 11.9565 | 0 | 2391.0652 | 47.8261 | 23.913 | 74.6924 | 3.403 | 0 | GYRD 11B 11.000 | 11.041 | 100 | SOLARPHOTOVO
GYRD 11B 11.000 | QP | GYRD 11B 11.000-QP | 1 | 1.147 | 1.147 | 0 | 0.001 | -0.001 | 0 | 230.2059 | 0 | 52.7463 | 0 | 10548.2042 | 210.9852 | 105.4926 | 230.2059 | 0.772 | 0 | GYRD 11B 11.000 | 11.041 | 100 | SOLARPHOTOVO
GYRD 22A 22.000 | B | GYRD 22A 22.000-B | 1 | 1.88 | 1.88 | -1.88 | 0.001 | -0.001 | 0 | 561.8004 | 0 | 128.7234 | 0 | 25742.1059 | 514.8936 | 257.4468 | 561.8004 | 0 | 0 | GYRD 22A 22.000 | 22.779 | 100 | BATTERYSTRG
GYRD 22A 22.000 | N | GYRD 22A 22.000-N | 1 | 33.241 | 33.241 | 0 | 0.001 | -0.001 | 0 | 45.4792 | 0 | 7.2802 | 0 | 1455.8875 | 29.1207 | 14.5603 | 45.4792 | 22.353 | 0 | GYRD 22A 22.000 | 22.779 | 100 | SOLARPHOTOVO
GYRD 22A 22.000 | P | GYRD 22A 22.000-P | 1 | 2.366 | 2.366 | 0 | 0.001 | -0.001 | 0 | 446.401 | 0 | 102.2823 | 0 | 20454.4211 | 409.1293 | 204.5647 | 446.401 | 2.087 | 0 | GYRD 22A 22.000 | 22.779 | 100 | SOLARPHOTOVO
GYRD 22A 22.000 | QP | GYRD 22A 22.000-QP | 1 | 7.269 | 7.269 | 0 | 0.001 | -0.001 | 0 | 145.2999 | 0 | 33.2921 | 0 | 6657.7464 | 133.1682 | 66.5841 | 145.2999 | 4.888 | 0 | GYRD 22A 22.000 | 22.779 | 100 | SOLARPHOTOVO
GYRD 22A 22.000 | R | GYRD 22A 22.000-R | 1 | 1.622 | 1.298 | 0 | 0.001 | -0.001 | 0 | 44.7596 | 0 | 50.7275 | 0 | 29836.7198 | 596.7941 | 74.5993 | 44.7596 | 0.678 | 0 | GYRD 22A 22.000 | 22.779 | 100 | OTHERRES
GYRE 222 22.000 | B | GYRE 222 22.000-B | 1 | 0.526 | 0.526 | -0.526 | 0.001 | -0.001 | 0 | 2007.9558 | 0 | 460.076 | 0 | 92006.0016 | 1840.3041 | 920.1521 | 2007.9558 | 0 | 0 | GYRE 222 22.000 | 22.4521 | 100 | BATTERYSTRG
GYRE 222 22.000 | BT | GYRE 222 22.000-BT | 1 | 5.219 | 5.219 | -5.219 | 0.001 | -0.001 | 0 | 202.373 | 0 | 15.7655 | 0 | 9272.8799 | 185.4761 | 23.1845 | 202.373 | 0 | 0 | GYRE 222 22.000 | 22.4521 | 100 | BATTERYSTRG
GYRE 222 22.000 | N | GYRE 222 22.000-N | 1 | 9.293 | 9.293 | 0 | 0.001 | -0.001 | 0 | 162.6788 | 0 | 26.0411 | 0 | 5207.7002 | 104.1644 | 52.0822 | 162.6788 | 6.249 | 0 | GYRE 222 22.000 | 22.4521 | 100 | SOLARPHOTOVO
GYRE 222 22.000 | O | GYRE 222 22.000-O | 1 | 3 | 2.4 | 0 | 0.001 | -0.001 | 0 | 24.2 | 0 | 27.4267 | 0 | 16131.7197 | 322.6667 | 40.3333 | 24.2 | 0.593 | 0 | GYRE 222 22.000 | 22.4521 | 100 | OTHERNONRES
GYRE 222 22.000 | P | GYRE 222 22.000-P | 1 | 1.087 | 1.087 | 0 | 0.001 | -0.001 | 0 | 971.6511 | 0 | 222.6311 | 0 | 44521.7649 | 890.5244 | 445.2622 | 971.6511 | 0.959 | 0 | GYRE 222 22.000 | 22.4521 | 100 | SOLARPHOTOVO
GYRE 222 22.000 | QP | GYRE 222 22.000-QP | 1 | 3.201 | 3.201 | 0 | 0.001 | -0.001 | 0 | 329.9546 | 0 | 75.6014 | 0 | 15118.7627 | 302.4055 | 151.2028 | 329.9546 | 2.152 | 0 | GYRE 222 22.000 | 22.4521 | 100 | SOLARPHOTOVO
GYRE 223 22.000 | B | GYRE 223 22.000-B | 1 | 0.526 | 0.526 | -0.526 | 0.001 | -0.001 | 0 | 2007.9558 | 0 | 460.076 | 0 | 92006.0016 | 1840.3041 | 920.1521 | 2007.9558 | 0 | 0 | GYRE 223 22.000 | 22.2279 | 100 | BATTERYSTRG
GYRE 223 22.000 | N | GYRE 223 22.000-N | 1 | 9.293 | 9.293 | 0 | 0.001 | -0.001 | 0 | 162.6788 | 0 | 26.0411 | 0 | 5207.7002 | 104.1644 | 52.0822 | 162.6788 | 6.249 | 0 | GYRE 223 22.000 | 22.2279 | 100 | SOLARPHOTOVO
GYRE 223 22.000 | P | GYRE 223 22.000-P | 1 | 1.087 | 1.087 | 0 | 0.001 | -0.001 | 0 | 971.6511 | 0 | 222.6311 | 0 | 44521.7649 | 890.5244 | 445.2622 | 971.6511 | 0.959 | 0 | GYRE 223 22.000 | 22.2279 | 100 | SOLARPHOTOVO
GYRE 223 22.000 | QP | GYRE 223 22.000-QP | 1 | 3.201 | 3.201 | 0 | 0.001 | -0.001 | 0 | 329.9546 | 0 | 75.6014 | 0 | 15118.7627 | 302.4055 | 151.2028 | 329.9546 | 2.152 | 0 | GYRE 223 22.000 | 22.2279 | 100 | SOLARPHOTOVO
GYRE 224 22.000 | B | GYRE 224 22.000-B | 1 | 0.526 | 0.526 | -0.526 | 0.001 | -0.001 | 0 | 2007.9558 | 0 | 460.076 | 0 | 92006.0016 | 1840.3041 | 920.1521 | 2007.9558 | 0 | 0 | GYRE 224 22.000 | 22.4589 | 100 | BATTERYSTRG
GYRE 224 22.000 | BT | GYRE 224 22.000-BT | 1 | 4.781 | 4.781 | -4.781 | 0.001 | -0.001 | 0 | 220.9129 | 0 | 17.2098 | 0 | 10122.3923 | 202.4681 | 25.3085 | 220.9129 | 0 | 0 | GYRE 224 22.000 | 22.4589 | 100 | BATTERYSTRG
GYRE 224 22.000 | N | GYRE 224 22.000-N | 1 | 9.293 | 9.293 | 0 | 0.001 | -0.001 | 0 | 162.6788 | 0 | 26.0411 | 0 | 5207.7002 | 104.1644 | 52.0822 | 162.6788 | 6.249 | 0 | GYRE 224 22.000 | 22.4589 | 100 | SOLARPHOTOVO
GYRE 224 22.000 | O | GYRE 224 22.000-O | 1 | 3 | 2.4 | 0 | 0.001 | -0.001 | 0 | 24.2 | 0 | 27.4267 | 0 | 16131.7197 | 322.6667 | 40.3333 | 24.2 | 0.593 | 0 | GYRE 224 22.000 | 22.4589 | 100 | OTHERNONRES
GYRE 224 22.000 | P | GYRE 224 22.000-P | 1 | 1.087 | 1.087 | 0 | 0.001 | -0.001 | 0 | 971.6511 | 0 | 222.6311 | 0 | 44521.7649 | 890.5244 | 445.2622 | 971.6511 | 0.959 | 0 | GYRE 224 22.000 | 22.4589 | 100 | SOLARPHOTOVO
GYRE 224 22.000 | QP | GYRE 224 22.000-QP | 1 | 3.201 | 3.201 | 0 | 0.001 | -0.001 | 0 | 329.9546 | 0 | 75.6014 | 0 | 15118.7627 | 302.4055 | 151.2028 | 329.9546 | 2.152 | 0 | GYRE 224 22.000 | 22.4589 | 100 | SOLARPHOTOVO
GYRK 221 22.000 | O | GYRK 221 22.000-O | 1 | 4.33 | 3.464 | 0 | 0.001 | -0.001 | 0 | 16.7667 | 0 | 19.0023 | 0 | 11176.7113 | 223.5566 | 27.9446 | 16.7667 | 0.856 | 0 | GYRK 221 22.000 | 22.4499 | 100 | OTHERNONRES
GYRK 221 22.000 | QO | GYRK 221 22.000-QO | 1 | 1.3 | 1.04 | 0 | 0.001 | -0.001 | 0 | 55.8462 | 0 | 63.2923 | 0 | 37227.0467 | 744.6154 | 93.0769 | 55.8462 | 0.257 | 0 | GYRK 221 22.000 | 22.4499 | 100 | OTHERNONRES
GYRK 221 22.000 | QP | GYRK 221 22.000-QP | 1 | 2.242 | 2.242 | 0 | 0.001 | -0.001 | 0 | 471.0904 | 0 | 107.9393 | 0 | 21585.7077 | 431.7573 | 215.8787 | 471.0904 | 1.508 | 0 | GYRK 221 22.000 | 22.4499 | 100 | SOLARPHOTOVO
GYRK 222 22.000 | O | GYRK 222 22.000-O | 1 | 4.33 | 3.464 | 0 | 0.001 | -0.001 | 0 | 16.7667 | 0 | 19.0023 | 0 | 11176.7113 | 223.5566 | 27.9446 | 16.7667 | 0.856 | 0 | GYRK 222 22.000 | 22.451 | 100 | OTHERNONRES
GYRK 222 22.000 | QO | GYRK 222 22.000-QO | 1 | 1.3 | 1.04 | 0 | 0.001 | -0.001 | 0 | 55.8462 | 0 | 63.2923 | 0 | 37227.0467 | 744.6154 | 93.0769 | 55.8462 | 0.257 | 0 | GYRK 222 22.000 | 22.451 | 100 | OTHERNONRES
GYRK 222 22.000 | QP | GYRK 222 22.000-QP | 1 | 2.242 | 2.242 | 0 | 0.001 | -0.001 | 0 | 471.0904 | 0 | 107.9393 | 0 | 21585.7077 | 431.7573 | 215.8787 | 471.0904 | 1.508 | 0 | GYRK 222 22.000 | 22.451 | 100 | SOLARPHOTOVO
GYRR 221 22.000 | QP | GYRR 221 22.000-QP | 1 | 10.03 | 10.03 | 0 | 0.001 | -0.001 | 0 | 105.3026 | 0 | 24.1276 | 0 | 4825.0409 | 96.5105 | 48.2552 | 105.3026 | 6.745 | 0 | GYRR 221 22.000 | 22.6831 | 100 | SOLARPHOTOVO
HANK 61 6.0000 | QP | HANK 61 6.0000-QP | 1 | 2.15 | 2.15 | 0 | 0.001 | -0.001 | 0 | 36.5392 | 0 | 8.3721 | 0 | 1674.2511 | 33.4884 | 16.7442 | 36.5392 | 1.446 | 0 | HANK 61 6.0000 | 6.866 | 100 | SOLARPHOTOVO
HATV 221 22.000 | B | HATV 221 22.000-B | 1 | 0.304 | 0.304 | -0.304 | 0.001 | -0.001 | 0 | 2626.9737 | 0 | 796.0527 | 0 | 159194.607 | 3184.2106 | 1592.1053 | 3474.2587 | 0 | 0 | HATV 221 22.000 | 22.915 | 100 | BATTERYSTRG
HATV 221 22.000 | N | HATV 221 22.000-N | 1 | 4.274 | 4.274 | 0 | 0.001 | -0.001 | 0 | 186.8507 | 0 | 56.6214 | 0 | 11323.1533 | 226.4857 | 113.2429 | 353.7113 | 2.874 | 0 | HATV 221 22.000 | 22.915 | 100 | SOLARPHOTOVO
HATV 221 22.000 | P | HATV 221 22.000-P | 1 | 3.299 | 3.299 | 0 | 0.001 | -0.001 | 0 | 242.0734 | 0 | 73.3556 | 0 | 14669.6449 | 293.4222 | 146.7111 | 320.1499 | 2.909 | 0 | HATV 221 22.000 | 22.915 | 100 | SOLARPHOTOVO
HATV 221 22.000 | QP | HATV 221 22.000-QP | 1 | 9.283 | 9.283 | 0 | 0.001 | -0.001 | 0 | 86.0282 | 0 | 26.0692 | 0 | 5213.3102 | 104.2766 | 52.1383 | 113.7751 | 6.243 | 0 | HATV 221 22.000 | 22.915 | 100 | SOLARPHOTOVO
HATV 221 22.000 | R | HATV 221 22.000-R | 1 | 3.73 | 3.73 | 0 | 0 | 0 | 0 | 214.1019 | 0 | 64.8794 | 0 | 12974.5734 | 259.5174 | 129.7587 | 214.1019 | 1.558 | 0 | HATV 221 22.000 | 22.915 | 100 | OTHERRES
HATV 222 22.000 | B | HATV 222 22.000-B | 1 | 0.494 | 0.494 | -0.494 | 0.001 | -0.001 | 0 | 1616.5992 | 0 | 489.8786 | 0 | 97965.9112 | 1959.5142 | 979.7571 | 2138.0054 | 0 | 0 | HATV 221 22.000 | 22.915 | 100 | BATTERYSTRG
HATV 222 22.000 | N | HATV 222 22.000-N | 1 | 6.948 | 6.948 | 0 | 0.001 | -0.001 | 0 | 114.9396 | 0 | 34.8302 | 0 | 6965.3367 | 139.3207 | 69.6603 | 217.5823 | 4.672 | 0 | HATV 221 22.000 | 22.915 | 100 | SOLARPHOTOVO
HATV 222 22.000 | P | HATV 222 22.000-P | 1 | 5.363 | 5.363 | 0 | 0.001 | -0.001 | 0 | 148.9092 | 0 | 45.124 | 0 | 9023.897 | 180.496 | 90.248 | 196.9373 | 4.73 | 0 | HATV 221 22.000 | 22.915 | 100 | SOLARPHOTOVO
HATV 222 22.000 | QP | HATV 222 22.000-QP | 1 | 15.091 | 15.091 | 0 | 0.001 | -0.001 | 0 | 52.919 | 0 | 16.036 | 0 | 3206.8889 | 64.1442 | 32.0721 | 69.9871 | 10.149 | 0 | HATV 221 22.000 | 22.915 | 100 | SOLARPHOTOVO
HBOSZ221 22.000 | B | HBOSZ221 22.000-B | 1 | 1.574 | 1.574 | -1.574 | 0.001 | -0.001 | 0 | 671.0134 | 0 | 153.7484 | 0 | 30746.6067 | 614.9936 | 307.4968 | 671.0131 | 0 | 0 | HBOSZ221 22.000 | 21.56 | 100 | BATTERYSTRG
HBOSZ221 22.000 | G | HBOSZ221 22.000-G | 1 | 0.143 | 0.114 | 0 | 0.086 | 0 | 0 | 639.6923 | 0 | 639.6923 | 0 | 3384581.3474 | 6701.5382 | 886.7692 | 639.6923 | 0.023 | 0.086 | HBOSZ221 22.000 | 21.56 | 100 | GASCONVOLD1
HBOSZ221 22.000 | G2 | HBOSZ221 22.000-G2 | 1 | 0.628 | 0.502 | 0 | 0.377 | 0 | 0 | 145.6624 | 0 | 145.6624 | 0 | 770692.8967 | 1525.9872 | 201.9236 | 145.6624 | 0.099 | 0.377 | HBOSZ221 22.000 | 21.56 | 100 | GASCONVOLD1
HBOSZ221 22.000 | N | HBOSZ221 22.000-N | 1 | 17.145 | 17.145 | 0 | 0 | 0 | 0 | 88.1752 | 0 | 14.1149 | 0 | 2822.698 | 56.4596 | 28.2298 | 88.1752 | 11.529 | 0 | HBOSZ221 22.000 | 21.56 | 100 | SOLARPHOTOVO
HBOSZ221 22.000 | P | HBOSZ221 22.000-P | 1 | 11.02 | 11.02 | 0 | 0 | 0 | 0 | 95.8417 | 0 | 21.9601 | 0 | 4391.575 | 87.8403 | 43.9201 | 95.8417 | 9.72 | 0 | HBOSZ221 22.000 | 21.56 | 100 | SOLARPHOTOVO
HBOSZ221 22.000 | Q | HBOSZ221 22.000-Q | 1 | 4.4423 | 4.4423 | 0 | 0 | 0 | 0 | 237.7528 | 0 | 54.476 | 0 | 10894.1068 | 217.9039 | 108.952 | 237.7528 | 2.9877 | 0 | HBOSZ221 22.000 | 21.56 | 100 | SOLARPHOTOVO
HEVE 221 22.000 | B | HEVE 221 22.000-B | 1 | 0.676 | 0.676 | -0.676 | 0.001 | -0.001 | 0 | 1181.3609 | 0 | 357.9882 | 0 | 71590.4719 | 1431.9527 | 715.9763 | 1562.3885 | 0 | 0 | HEVE 221 22.000 | 22.8019 | 100 | BATTERYSTRG
HEVE 221 22.000 | N | HEVE 221 22.000-N | 1 | 9.506 | 9.506 | 0 | 0.001 | -0.001 | 0 | 84.0101 | 0 | 25.4576 | 0 | 5091.0121 | 101.8304 | 50.9152 | 159.0324 | 6.393 | 0 | HEVE 221 22.000 | 22.8019 | 100 | SOLARPHOTOVO
HEVE 221 22.000 | P | HEVE 221 22.000-P | 1 | 11.773 | 11.773 | 0 | 0.001 | -0.001 | 0 | 67.8332 | 0 | 20.5555 | 0 | 4110.6906 | 82.222 | 41.111 | 89.7116 | 10.384 | 0 | HEVE 221 22.000 | 22.8019 | 100 | SOLARPHOTOVO
HEVE 221 22.000 | QP | HEVE 221 22.000-QP | 1 | 13.589 | 13.589 | 0 | 0.001 | -0.001 | 0 | 58.7681 | 0 | 17.8085 | 0 | 3561.3481 | 71.2341 | 35.617 | 77.7228 | 9.138 | 0 | HEVE 221 22.000 | 22.8019 | 100 | SOLARPHOTOVO
HHER 11 11.000 | 1 | HHER 11 11.000-1 | 1 | 52.6 | 52.6 | 0 | 30 | -20 | 0 | 0.34644 | 0 | 0.34644 | 0 | 230.015 | 4.572 | 0.37795 | 0.34644 | 40.239 | 9.0423 | HHER 11 11.000 | 10.789 | 100 | OTHERNONRES
HNAN 22A 22.000 | B | HNAN 22A 22.000-B | 1 | 0.962 | 0.962 | -0.962 | 0.001 | -0.001 | 0 | 1097.8951 | 0 | 251.5592 | 0 | 50306.8174 | 1006.237 | 503.1185 | 1097.8946 | 0 | 0 | HNAN 22A 22.000 | 21.7087 | 100 | BATTERYSTRG
HNAN 22A 22.000 | G | HNAN 22A 22.000-G | 1 | 0.88 | 0.704 | 0 | 0.528 | 0 | 0 | 103.95 | 0 | 103.95 | 0 | 549994.4976 | 1089 | 144.1 | 103.95 | 0.139 | 0 | HNAN 22A 22.000 | 21.7087 | 100 | GASCONVOLD1
HNAN 22A 22.000 | N | HNAN 22A 22.000-N | 1 | 10.477 | 10.477 | 0 | 0 | 0 | 0 | 144.2936 | 0 | 23.0982 | 0 | 4619.1809 | 92.3929 | 46.1964 | 144.2936 | 7.045 | 0 | HNAN 22A 22.000 | 21.7087 | 100 | SOLARPHOTOVO
HNAN 22A 22.000 | P | HNAN 22A 22.000-P | 1 | 7.264 | 7.264 | 0 | 0 | 0 | 0 | 145.3986 | 0 | 33.315 | 0 | 6662.3292 | 133.2599 | 66.63 | 145.3986 | 6.407 | 0 | HNAN 22A 22.000 | 21.7087 | 100 | SOLARPHOTOVO
HNAN 22A 22.000 | Q | HNAN 22A 22.000-Q | 1 | 2.9303 | 2.9303 | 0 | 0 | 0 | 0 | 360.4332 | 0 | 82.5856 | 0 | 16515.4657 | 330.3424 | 165.1712 | 360.4332 | 1.9703 | 0 | HNAN 22A 22.000 | 21.7087 | 100 | SOLARPHOTOVO
HSZOB221 22.000 | B | HSZOB221 22.000-B | 1 | 1.429 | 1.429 | -1.429 | 0.001 | -0.001 | 0 | 739.1008 | 0 | 169.3492 | 0 | 33866.4509 | 677.3968 | 338.6984 | 739.1005 | 0 | 0 | HSZOB221 22.000 | 22 | 100 | BATTERYSTRG
HSZOB221 22.000 | G1 | HSZOB221 22.000-G1 | 1 | 1.464 | 1.171 | 0 | 0.878 | 0 | 0 | 62.4836 | 0 | 62.4836 | 0 | 330597.7867 | 654.5902 | 86.6175 | 62.4836 | 0.232 | 0.878 | HSZOB221 22.000 | 22 | 100 | GASCONVOLD1
HSZOB221 22.000 | G2 | HSZOB221 22.000-G2 | 1 | 2.194 | 1.755 | 0 | 1.316 | 0 | 0 | 41.6937 | 0 | 41.6937 | 0 | 220599.4321 | 436.7913 | 57.7976 | 41.6937 | 0.347 | 1.316 | HSZOB221 22.000 | 22 | 100 | GASBIO
HSZOB221 22.000 | N | HSZOB221 22.000-N | 1 | 15.564 | 15.564 | 0 | 0 | 0 | 0 | 97.1321 | 0 | 15.5487 | 0 | 3109.4294 | 62.1948 | 31.0974 | 97.1321 | 10.466 | 0 | HSZOB221 22.000 | 22 | 100 | SOLARPHOTOVO
HSZOB221 22.000 | P | HSZOB221 22.000-P | 1 | 1.965 | 1.965 | 0 | 0 | 0 | 0 | 537.4937 | 0 | 123.1552 | 0 | 24628.5792 | 492.6209 | 246.3104 | 537.4937 | 1.733 | 0 | HSZOB221 22.000 | 22 | 100 | SOLARPHOTOVO
HSZOB221 22.000 | Q | HSZOB221 22.000-Q | 1 | 9.0323 | 9.0323 | 0 | 0 | 0 | 0 | 116.9327 | 0 | 26.7926 | 0 | 5357.9897 | 107.1705 | 53.5853 | 116.9327 | 6.0739 | 0 | HSZOB221 22.000 | 22 | 100 | SOLARPHOTOVO
HUHM 11 11.000 | 1 | HUHM 11 11.000-1 | 1 | 27.3 | 21.84 | 0 | 3 | -2 | 0 | 0.48865 | 0 | 0.48865 | 0 | 403.8058 | 8.0769 | 0.70471 | 0.48865 | 13.251 | 0 | HUHM 11 11.000 | 11.9631 | 100 | OTHERNONRES
IBRAN221 22.000 | B | IBRAN221 22.000-B | 1 | 0.887 | 0.887 | -0.887 | 0.001 | -0.001 | 0 | 1190.7272 | 0 | 272.8298 | 0 | 54560.4934 | 1091.319 | 545.6595 | 1190.7267 | 0 | 0 | IBRAN221 22.000 | 21.0419 | 100 | BATTERYSTRG
IBRAN221 22.000 | N | IBRAN221 22.000-N | 1 | 9.661 | 9.661 | 0 | 0 | 0 | 0 | 156.4811 | 0 | 25.0492 | 0 | 5009.3321 | 100.1967 | 50.0983 | 156.4811 | 6.497 | 0 | IBRAN221 22.000 | 21.0419 | 100 | SOLARPHOTOVO
IBRAN221 22.000 | P | IBRAN221 22.000-P | 1 | 18.201 | 18.201 | 0 | 0 | 0 | 0 | 58.0284 | 0 | 13.296 | 0 | 2658.9285 | 53.1839 | 26.5919 | 58.0284 | 16.053 | 0 | IBRAN221 22.000 | 21.0419 | 100 | SOLARPHOTOVO
IBRAN221 22.000 | Q | IBRAN221 22.000-Q | 1 | 2.9303 | 2.9303 | 0 | 0 | 0 | 0 | 360.4332 | 0 | 82.5856 | 0 | 16515.4657 | 330.3424 | 165.1712 | 360.4332 | 1.9703 | 0 | IBRAN221 22.000 | 21.0419 | 100 | SOLARPHOTOVO
IKER 221 22.000 | B | IKER 221 22.000-B | 1 | 0.688 | 0.688 | -0.688 | 0.001 | -0.001 | 0 | 1535.1522 | 0 | 351.7442 | 0 | 70341.7984 | 1406.9767 | 703.4883 | 1535.1522 | 0 | 0 | IKER 221 22.000 | 21.6951 | 100 | BATTERYSTRG
IKER 221 22.000 | N | IKER 221 22.000-N | 1 | 12.162 | 12.162 | 0 | 0.001 | -0.001 | 0 | 124.3031 | 0 | 19.898 | 0 | 3979.2107 | 79.5922 | 39.7961 | 124.3031 | 8.178 | 0 | IKER 221 22.000 | 21.6951 | 100 | SOLARPHOTOVO
IKER 221 22.000 | O | IKER 221 22.000-O | 1 | 2.695 | 2.156 | 0 | 0.001 | -0.001 | 0 | 26.9388 | 0 | 30.5306 | 0 | 17957.3878 | 359.1837 | 44.898 | 26.9388 | 0.533 | 0 | IKER 221 22.000 | 21.6951 | 100 | OTHERNONRES
IKER 221 22.000 | P | IKER 221 22.000-P | 1 | 18.161 | 18.161 | 0 | 0.001 | -0.001 | 0 | 58.1568 | 0 | 13.3253 | 0 | 2664.785 | 53.301 | 26.6505 | 58.1568 | 16.019 | 0 | IKER 221 22.000 | 21.6951 | 100 | SOLARPHOTOVO
IKER 221 22.000 | QP | IKER 221 22.000-QP | 1 | 5.644 | 5.644 | 0 | 0.001 | -0.001 | 0 | 187.1341 | 0 | 42.8774 | 0 | 8574.6206 | 171.5096 | 85.7548 | 187.1341 | 3.795 | 0 | IKER 221 22.000 | 21.6951 | 100 | SOLARPHOTOVO
IKER 221 22.000 | V | IKER 221 22.000-V | 1 | 2.625 | 2.1 | 0 | 0.001 | -0.001 | 0 | 27.6571 | 0 | 31.3448 | 0 | 18436.251 | 368.7619 | 46.0952 | 27.6571 | 1.874 | 0 | IKER 221 22.000 | 21.6951 | 100 | HYDRORANPOND
IKES 221 22.000 | W | IKES 221 22.000-W | 1 | 34 | 34 | 0 | 8.16 | -8.16 | 0 | 11.7647 | 0 | 5.8824 | 0 | 1176.3534 | 23.5294 | 11.7647 | 11.7647 | 26.32 | 3.566 | IKES 221 22.000 | 21.954 | 100 | WINDONSHORE
INAL 61 6.0000 | W | INAL 61 6.0000-W | 1 | 0.25 | 0.2 | 0 | 0.001 | -0.001 | 0 | 21.6 | 0 | 24.48 | 0 | 14398.5597 | 288 | 36 | 21.6 | 0.194 | 0 | INAL 61 6.0000 | 6.86 | 100 | WINDONSHORE
JBER 221 22.000 | B | JBER 221 22.000-B | 1 | 0.348 | 0.348 | -0.348 | 0.001 | -0.001 | 0 | 2294.8276 | 0 | 695.4023 | 0 | 139066.5528 | 2781.6093 | 1390.8046 | 3034.9846 | 0 | 0 | JBER 221 22.000 | 23.5761 | 100 | BATTERYSTRG
JBER 221 22.000 | N | JBER 221 22.000-N | 1 | 4.898 | 4.898 | 0 | 0.001 | -0.001 | 0 | 163.0461 | 0 | 49.4079 | 0 | 9880.5964 | 197.6317 | 98.8158 | 308.6489 | 3.294 | 0 | JBER 221 22.000 | 23.5761 | 100 | SOLARPHOTOVO
JBER 221 22.000 | O | JBER 221 22.000-O | 1 | 4.882 | 5.301 | 0 | 0 | 0 | 0 | 163.5805 | 0 | 49.5698 | 0 | 9912.9781 | 198.2794 | 99.1397 | 163.5805 | 0.966 | 0 | JBER 221 22.000 | 23.5761 | 100 | OTHERNONRES
JBER 221 22.000 | P | JBER 221 22.000-P | 1 | 4.28 | 4.28 | 0 | 0.001 | -0.001 | 0 | 186.5888 | 0 | 56.5421 | 0 | 11307.2796 | 226.1682 | 113.0841 | 246.7698 | 3.775 | 0 | JBER 221 22.000 | 23.5761 | 100 | SOLARPHOTOVO
JBER 221 22.000 | QP | JBER 221 22.000-QP | 1 | 7.339 | 7.339 | 0 | 0.001 | -0.001 | 0 | 108.8159 | 0 | 32.9745 | 0 | 6594.2441 | 131.8981 | 65.949 | 143.9126 | 4.935 | 0 | JBER 221 22.000 | 23.5761 | 100 | SOLARPHOTOVO
JBER 221 22.000 | W | JBER 221 22.000-W | 1 | 0.8 | 0.93 | 0 | 0 | 0 | 0 | 998.25 | 0 | 302.5 | 0 | 60493.9478 | 1210 | 605 | 998.25 | 0.619 | 0 | JBER 221 22.000 | 23.5761 | 100 | WINDONSHORE
JBER 222 22.000 | B | JBER 222 22.000-B | 1 | 0.779 | 0.779 | -0.779 | 0.001 | -0.001 | 0 | 1025.1605 | 0 | 310.6547 | 0 | 62124.7239 | 1242.6188 | 621.3094 | 1355.8083 | 0 | 0 | JBER 221 22.000 | 23.5761 | 100 | BATTERYSTRG
JBER 222 22.000 | N | JBER 222 22.000-N | 1 | 10.952 | 10.952 | 0 | 0.001 | -0.001 | 0 | 72.9182 | 0 | 22.0964 | 0 | 4418.8423 | 88.3857 | 44.1928 | 138.0353 | 7.365 | 0 | JBER 221 22.000 | 23.5761 | 100 | SOLARPHOTOVO
JBER 222 22.000 | P | JBER 222 22.000-P | 1 | 9.57 | 9.57 | 0 | 0.001 | -0.001 | 0 | 83.4483 | 0 | 25.2874 | 0 | 5056.9656 | 101.1494 | 50.5747 | 110.3631 | 8.441 | 0 | JBER 221 22.000 | 23.5761 | 100 | SOLARPHOTOVO
JBER 222 22.000 | QP | JBER 222 22.000-QP | 1 | 16.411 | 16.411 | 0 | 0.001 | -0.001 | 0 | 48.6625 | 0 | 14.7462 | 0 | 2948.9465 | 58.9848 | 29.4924 | 64.3577 | 11.037 | 0 | JBER 221 22.000 | 23.5761 | 100 | SOLARPHOTOVO
KANVM111 11.000 | B | KANVM111 11.000-B | 1 | 0.333 | 0.333 | -0.333 | 0.001 | -0.001 | 0 | 792.9315 | 0 | 181.6817 | 0 | 36332.7015 | 726.7267 | 363.3634 | 792.9315 | 0 | 0 | KANVM111 11.000 | 10.726 | 100 | BATTERYSTRG
KANVM111 11.000 | BT | KANVM111 11.000-BT | 1 | 0.033 | 0.033 | -0.033 | 0.001 | -0.001 | 0 | 8001.3999 | 0 | 1833.3333 | 0 | 366629.9942 | 7333.3334 | 3666.6667 | 8001.3999 | 0 | 0 | KANVM111 11.000 | 10.726 | 100 | BATTERYSTRG
KANVM111 11.000 | N | KANVM111 11.000-N | 1 | 5.735 | 5.735 | 0 | 0.001 | -0.001 | 0 | 65.9012 | 0 | 10.5493 | 0 | 2109.6407 | 42.197 | 21.0985 | 65.9012 | 3.857 | 0 | KANVM111 11.000 | 10.726 | 100 | SOLARPHOTOVO
KANVM111 11.000 | O | KANVM111 11.000-O | 1 | 1.403 | 1.122 | 0 | 0.001 | -0.001 | 0 | 12.9366 | 0 | 14.6614 | 0 | 8623.5137 | 172.4875 | 21.5609 | 12.9366 | 0.278 | 0 | KANVM111 11.000 | 10.726 | 100 | OTHERNONRES
KANVM111 11.000 | QP | KANVM111 11.000-QP | 1 | 0.95 | 0.95 | 0 | 0.001 | -0.001 | 0 | 277.9434 | 0 | 63.6842 | 0 | 12735.5683 | 254.7368 | 127.3684 | 277.9434 | 0.639 | 0 | KANVM111 11.000 | 10.726 | 100 | SOLARPHOTOVO
KAPM 11B 11.000 | B | KAPM 11B 11.000-B | 1 | 0.239 | 0.239 | -0.239 | 0.001 | -0.001 | 0 | 1104.7958 | 0 | 253.1381 | 0 | 50622.5528 | 1012.5523 | 506.2762 | 1104.7958 | 0 | 0 | KAPM 11B 11.000 | 11.559 | 100 | BATTERYSTRG
KAPM 11B 11.000 | N | KAPM 11B 11.000-N | 1 | 4.207 | 4.207 | 0 | 0.001 | -0.001 | 0 | 89.8368 | 0 | 14.3808 | 0 | 2875.8713 | 57.5232 | 28.7616 | 89.8368 | 2.829 | 0 | KAPM 11B 11.000 | 11.559 | 100 | SOLARPHOTOVO
KAPM 11B 11.000 | P | KAPM 11B 11.000-P | 1 | 1.348 | 1.348 | 0 | 0.001 | -0.001 | 0 | 195.88 | 0 | 44.8813 | 0 | 8975.363 | 179.5252 | 89.7626 | 195.88 | 1.189 | 0 | KAPM 11B 11.000 | 11.559 | 100 | SOLARPHOTOVO
KAPM 11B 11.000 | QP | KAPM 11B 11.000-QP | 1 | 1.297 | 1.297 | 0 | 0.001 | -0.001 | 0 | 203.5823 | 0 | 46.6461 | 0 | 9328.2878 | 186.5844 | 93.2922 | 203.5823 | 0.872 | 0 | KAPM 11B 11.000 | 11.559 | 100 | SOLARPHOTOVO
KAPU 222 22.000 | B | KAPU 222 22.000-B | 1 | 0.809 | 0.809 | -0.809 | 0.001 | -0.001 | 0 | 1305.5436 | 0 | 299.1347 | 0 | 59820.9617 | 1196.5389 | 598.2695 | 1305.5436 | 0 | 0 | KAPU 222 22.000 | 22.6541 | 100 | BATTERYSTRG
KAPU 222 22.000 | N | KAPU 222 22.000-N | 1 | 14.305 | 14.305 | 0 | 0.001 | -0.001 | 0 | 105.6815 | 0 | 16.9172 | 0 | 3383.0939 | 67.6686 | 33.8343 | 105.6815 | 9.619 | 0 | KAPU 222 22.000 | 22.6541 | 100 | SOLARPHOTOVO
KAPU 222 22.000 | O | KAPU 222 22.000-O | 1 | 3.195 | 2.556 | 0 | 0.001 | -0.001 | 0 | 22.723 | 0 | 25.7527 | 0 | 15147.1549 | 302.9734 | 37.8717 | 22.723 | 0.632 | 0 | KAPU 222 22.000 | 22.6541 | 100 | OTHERNONRES
KAPU 222 22.000 | P | KAPU 222 22.000-P | 1 | 13.095 | 13.095 | 0 | 0.001 | -0.001 | 0 | 80.6556 | 0 | 18.4803 | 0 | 3695.6974 | 73.9213 | 36.9607 | 80.6556 | 11.55 | 0 | KAPU 222 22.000 | 22.6541 | 100 | SOLARPHOTOVO
KAPU 222 22.000 | P1 | KAPU 222 22.000-P1 | 1 | 0.44 | 0.44 | 0 | 0.001 | -0.001 | 0 | 2400.42 | 0 | 550 | 0 | 109988.9982 | 2200 | 1100 | 2400.42 | 0.388 | 0 | KAPU 222 22.000 | 22.6541 | 100 | SOLARPHOTOVO
KAPU 222 22.000 | QO | KAPU 222 22.000-QO | 1 | 0.08 | 0.006 | 0 | 0.001 | -0.001 | 0 | 907.5001 | 0 | 1028.5 | 0 | 604939.5006 | 12100.0003 | 1512.5 | 907.5001 | 0.016 | 0 | KAPU 222 22.000 | 22.6541 | 100 | OTHERNONRES
KAPU 222 22.000 | QP | KAPU 222 22.000-QP | 1 | 4.303 | 4.303 | 0 | 0.001 | -0.001 | 0 | 245.4531 | 0 | 56.2398 | 0 | 11246.8416 | 224.9593 | 112.4797 | 245.4531 | 2.893 | 0 | KAPU 222 22.000 | 22.6541 | 100 | SOLARPHOTOVO
KAPU 222 22.000 | R | KAPU 222 22.000-R | 1 | 0.524 | 0.419 | 0 | 0.001 | -0.001 | 0 | 138.5496 | 0 | 157.0229 | 0 | 92357.1755 | 1847.3283 | 230.916 | 138.5496 | 0.219 | 0 | KAPU 222 22.000 | 22.6541 | 100 | OTHERRES
KAPU 222 22.000 | V | KAPU 222 22.000-V | 1 | 0.175 | 0.14 | 0 | 0.001 | -0.001 | 0 | 414.8572 | 0 | 470.1714 | 0 | 276543.7702 | 5531.4287 | 691.4286 | 414.8572 | 0.125 | 0 | KAPU 222 22.000 | 22.6541 | 100 | HYDRORANPOND
KAPV 221 22.000 | B | KAPV 221 22.000-B | 1 | 0.883 | 0.883 | -0.883 | 0.001 | -0.001 | 0 | 1196.1322 | 0 | 274.0657 | 0 | 54807.6535 | 1096.2627 | 548.1314 | 1196.1322 | 0 | 0 | KAPV 22S2 22.000 | 21.6979 | 100 | BATTERYSTRG
KAPV 221 22.000 | N | KAPV 221 22.000-N | 1 | 15.22 | 15.22 | 0 | 0.001 | -0.001 | 0 | 99.3281 | 0 | 15.9001 | 0 | 3179.7082 | 63.6005 | 31.8003 | 99.3281 | 10.234 | 0 | KAPV 22S2 22.000 | 21.6979 | 100 | SOLARPHOTOVO
KAPV 221 22.000 | O | KAPV 221 22.000-O | 1 | 7.788 | 6.23 | 0 | 0.001 | -0.001 | 0 | 9.322 | 0 | 10.565 | 0 | 6214.0676 | 124.2938 | 15.5367 | 9.322 | 1.54 | 0 | KAPV 22S2 22.000 | 21.6979 | 100 | OTHERNONRES
KAPV 221 22.000 | P | KAPV 221 22.000-P | 1 | 17.053 | 17.053 | 0 | 0.001 | -0.001 | 0 | 61.9354 | 0 | 14.1911 | 0 | 2837.9265 | 56.7642 | 28.3821 | 61.9354 | 15.042 | 0 | KAPV 22S2 22.000 | 21.6979 | 100 | SOLARPHOTOVO
KAPV 221 22.000 | QO | KAPV 221 22.000-QO | 1 | 3.2 | 2.56 | 0 | 0.001 | -0.001 | 0 | 22.6875 | 0 | 25.7125 | 0 | 15123.487 | 302.5 | 37.8125 | 22.6875 | 0.633 | 0 | KAPV 22S2 22.000 | 21.6979 | 100 | OTHERNONRES
KAPV 221 22.000 | QP | KAPV 221 22.000-QP | 1 | 3.353 | 3.353 | 0 | 0.001 | -0.001 | 0 | 314.997 | 0 | 72.1742 | 0 | 14433.391 | 288.6967 | 144.3483 | 314.997 | 2.255 | 0 | KAPV 22S2 22.000 | 21.6979 | 100 | SOLARPHOTOVO
KAPV 221 22.000 | QR | KAPV 221 22.000-QR | 1 | 0.25 | 0.2 | 0 | 0.001 | -0.001 | 0 | 3194.4 | 0 | 968 | 0 | 193580.6359 | 3872 | 1936 | 3194.4 | 0.105 | 0 | KAPV 22S2 22.000 | 21.6979 | 100 | OTHERRES
KAPV 223 22.000 | B | KAPV 223 22.000-B | 1 | 0.883 | 0.883 | -0.883 | 0.001 | -0.001 | 0 | 1196.1322 | 0 | 274.0657 | 0 | 54807.6535 | 1096.2627 | 548.1314 | 1196.1322 | 0 | 0 | KAPV 223 22.000 | 21.6979 | 100 | BATTERYSTRG
KAPV 223 22.000 | N | KAPV 223 22.000-N | 1 | 15.22 | 15.22 | 0 | 0.001 | -0.001 | 0 | 99.3281 | 0 | 15.9001 | 0 | 3179.7082 | 63.6005 | 31.8003 | 99.3281 | 10.234 | 0 | KAPV 223 22.000 | 21.6979 | 100 | SOLARPHOTOVO
KAPV 223 22.000 | P | KAPV 223 22.000-P | 1 | 17.053 | 17.053 | 0 | 0.001 | -0.001 | 0 | 61.9354 | 0 | 14.1911 | 0 | 2837.9265 | 56.7642 | 28.3821 | 61.9354 | 15.042 | 0 | KAPV 223 22.000 | 21.6979 | 100 | SOLARPHOTOVO
KAPV 223 22.000 | QP | KAPV 223 22.000-QP | 1 | 3.353 | 3.353 | 0 | 0.001 | -0.001 | 0 | 314.997 | 0 | 72.1742 | 0 | 14433.391 | 288.6967 | 144.3483 | 314.997 | 2.255 | 0 | KAPV 223 22.000 | 21.6979 | 100 | SOLARPHOTOVO
KARCT221 22.000 | B | KARCT221 22.000-B | 1 | 0.915 | 0.915 | -0.915 | 0.001 | -0.001 | 0 | 1154.2897 | 0 | 264.4809 | 0 | 52890.8829 | 1057.9235 | 528.9617 | 1154.2892 | 0 | 0 | KARCT221 22.000 | 22.35 | 100 | BATTERYSTRG
KARCT221 22.000 | G | KARCT221 22.000-G | 1 | 2.07 | 1.656 | 0 | 1.242 | 0 | 0 | 44.1913 | 0 | 44.1913 | 0 | 233814.0922 | 462.9565 | 61.2599 | 44.1913 | 0.328 | 0 | KARCT221 22.000 | 22.35 | 100 | GASCONVOLD1
KARCT221 22.000 | N | KARCT221 22.000-N | 1 | 9.968 | 9.968 | 0 | 0 | 0 | 0 | 151.6617 | 0 | 24.2777 | 0 | 4855.0519 | 97.1108 | 48.5554 | 151.6617 | 6.703 | 0 | KARCT221 22.000 | 22.35 | 100 | SOLARPHOTOVO
KARCT221 22.000 | P | KARCT221 22.000-P | 1 | 4.031 | 4.031 | 0 | 0 | 0 | 0 | 262.0132 | 0 | 60.0347 | 0 | 12005.7448 | 240.1389 | 120.0695 | 262.0132 | 3.555 | 0 | KARCT221 22.000 | 22.35 | 100 | SOLARPHOTOVO
KARCT221 22.000 | Q | KARCT221 22.000-Q | 1 | 7.6047 | 7.6047 | 0 | 0 | 0 | 0 | 138.8846 | 0 | 31.8224 | 0 | 6363.8513 | 127.2898 | 63.6449 | 138.8846 | 5.1139 | 0 | KARCT221 22.000 | 22.35 | 100 | SOLARPHOTOVO
KASP 221 22.000 | P | KASP 221 22.000-P | 1 | 19.99 | 19.99 | 0 | 0.001 | -0.001 | 0 | 52.8344 | 0 | 10.005 | 0 | 2000.8013 | 40.0199 | 20.01 | 52.8344 | 17.632 | 0 | KASP 221 22.000 | 22.546 | 100 | SOLARPHOTOVO
KATO 11A 11.000 | B | KATO 11A 11.000-B | 1 | 0.025 | 0.025 | -0.025 | 0.001 | -0.001 | 0 | 10561.8476 | 0 | 2420 | 0 | 483951.5824 | 9679.9999 | 4839.9999 | 10561.8476 | 0 | 0 | KATO 11A 11.000 | 11.64 | 100 | BATTERYSTRG
KATO 11A 11.000 | N | KATO 11A 11.000-N | 1 | 0.442 | 0.442 | 0 | 0.001 | -0.001 | 0 | 855.0758 | 0 | 136.8778 | 0 | 27372.8274 | 547.5113 | 273.7557 | 855.0758 | 0.297 | 0 | KATO 11A 11.000 | 11.64 | 100 | SOLARPHOTOVO
KATO 11A 11.000 | QP | KATO 11A 11.000-QP | 1 | 0.622 | 0.622 | 0 | 0.001 | -0.001 | 0 | 424.5116 | 0 | 97.2669 | 0 | 19451.4311 | 389.0675 | 194.5338 | 424.5116 | 0.418 | 0 | KATO 11A 11.000 | 11.64 | 100 | SOLARPHOTOVO
KATO 11C 11.000 | B | KATO 11C 11.000-B | 1 | 0.023 | 0.023 | -0.023 | 0.001 | -0.001 | 0 | 11480.2693 | 0 | 2630.4348 | 0 | 526034.3356 | 10521.7391 | 5260.8696 | 11480.2693 | 0 | 0 | KATO 11C 11.000 | 11.582 | 100 | BATTERYSTRG
KATO 11C 11.000 | N | KATO 11C 11.000-N | 1 | 0.404 | 0.404 | 0 | 0.001 | -0.001 | 0 | 935.5037 | 0 | 149.7525 | 0 | 29947.4983 | 599.0099 | 299.5049 | 935.5037 | 0.271 | 0 | KATO 11C 11.000 | 11.582 | 100 | SOLARPHOTOVO
KATO 11C 11.000 | QP | KATO 11C 11.000-QP | 1 | 0.568 | 0.568 | 0 | 0.001 | -0.001 | 0 | 464.87 | 0 | 106.5141 | 0 | 21300.6855 | 426.0563 | 213.0282 | 464.87 | 0.382 | 0 | KATO 11C 11.000 | 11.582 | 100 | SOLARPHOTOVO
KBAR 111 11.000 | B | KBAR 111 11.000-B | 1 | 0.169 | 0.169 | -0.169 | 0.001 | -0.001 | 0 | 1181.3609 | 0 | 357.9882 | 0 | 71590.4719 | 1431.9527 | 715.9763 | 1562.3885 | 0 | 0 | KBAR 111 11.000 | 11.24 | 100 | BATTERYSTRG
KBAR 111 11.000 | N | KBAR 111 11.000-N | 1 | 2.384 | 2.384 | 0 | 0.001 | -0.001 | 0 | 83.7458 | 0 | 25.3775 | 0 | 5074.9956 | 101.5101 | 50.755 | 158.5321 | 1.603 | 0 | KBAR 111 11.000 | 11.24 | 100 | SOLARPHOTOVO
KBAR 221 22.000 | B | KBAR 221 22.000-B | 1 | 1.525 | 1.525 | -1.525 | 0.001 | -0.001 | 0 | 523.6721 | 0 | 158.6885 | 0 | 31734.531 | 634.7541 | 317.3771 | 692.5735 | 0 | 0 | KBAR 221 22.000 | 22.469 | 100 | BATTERYSTRG
KBAR 221 22.000 | N | KBAR 221 22.000-N | 1 | 21.456 | 21.456 | 0 | 0.001 | -0.001 | 0 | 37.2204 | 0 | 11.2789 | 0 | 2255.5537 | 45.1156 | 22.5578 | 70.4587 | 14.429 | 0 | KBAR 221 22.000 | 22.469 | 100 | SOLARPHOTOVO
KBAR 221 22.000 | P | KBAR 221 22.000-P | 1 | 11.906 | 11.906 | 0 | 0.001 | -0.001 | 0 | 67.0754 | 0 | 20.3259 | 0 | 4064.7706 | 81.3035 | 40.6518 | 88.7094 | 10.501 | 0 | KBAR 221 22.000 | 22.469 | 100 | SOLARPHOTOVO
KBAR 221 22.000 | QG | KBAR 221 22.000-QG | 1 | 0.125 | 0.125 | 0 | 0.001 | -0.001 | 0 | 6388.7999 | 0 | 1936 | 0 | 387161.2717 | 7744 | 3872 | 6388.7999 | 0.052 | 0 | KBAR 221 22.000 | 22.469 | 100 | OTHERRES
KBAR 221 22.000 | QP | KBAR 221 22.000-QP | 1 | 5.703 | 5.703 | 0 | 0.001 | -0.001 | 0 | 140.0316 | 0 | 42.4338 | 0 | 8485.9124 | 169.7352 | 84.8676 | 185.1963 | 3.835 | 0 | KBAR 221 22.000 | 22.469 | 100 | SOLARPHOTOVO
KBFU K61 6.0000 | 1 | KBFU K61 6.0000-1 | 1 | 4 | 4.85 | 0 | 0 | 0 | 0 | 1.2105 | 0 | 1.2105 | 0 | 992.151 | 24.2109 | 2.2921 | 1.2105 | 0 | 0 | KBFU K61 6.0000 | 6.434 | 100 | OTHERNONRES
KBFU K62 6.0000 | 2 | KBFU K62 6.0000-2 | 1 | 4 | 4 | 0 | 0 | 0 | 0 | 1.2105 | 0 | 1.2105 | 0 | 992.151 | 24.2109 | 2.2921 | 1.2105 | 0 | 0 | KBFU K62 6.0000 | 6.434 | 100 | OTHERNONRES
KBFU K63 6.0000 | 3 | KBFU K63 6.0000-3 | 1 | 4 | 4.85 | 0 | 0 | 0 | 0 | 1.2105 | 0 | 1.2105 | 0 | 992.151 | 24.2109 | 2.2921 | 1.2105 | 0 | 0 | KBFU K63 6.0000 | 6.434 | 100 | OTHERNONRES
KDUL 11A 11.000 | B | KDUL 11A 11.000-B | 1 | 0.594 | 0.594 | -0.594 | 0.001 | -0.001 | 0 | 444.5222 | 0 | 101.8519 | 0 | 20368.3335 | 407.4074 | 203.7037 | 444.5222 | 0 | 0 | KDUL 11A 11.000 | 11.578 | 100 | BATTERYSTRG
KDUL 11A 11.000 | N | KDUL 11A 11.000-N | 1 | 10.457 | 10.457 | 0 | 0.001 | -0.001 | 0 | 36.1426 | 0 | 5.7856 | 0 | 1157.0039 | 23.1424 | 11.5712 | 36.1426 | 7.032 | 0 | KDUL 11A 11.000 | 11.578 | 100 | SOLARPHOTOVO
KDUL 11A 11.000 | P | KDUL 11A 11.000-P | 1 | 1.81 | 1.81 | 0 | 0.001 | -0.001 | 0 | 145.8819 | 0 | 33.4254 | 0 | 6684.4144 | 133.7017 | 66.8508 | 145.8819 | 1.596 | 0 | KDUL 11A 11.000 | 11.578 | 100 | SOLARPHOTOVO
KDUL 11A 11.000 | QP | KDUL 11A 11.000-QP | 1 | 2.456 | 2.456 | 0 | 0.001 | -0.001 | 0 | 107.5107 | 0 | 24.6335 | 0 | 4926.2171 | 98.5342 | 49.2671 | 107.5107 | 1.652 | 0 | KDUL 11A 11.000 | 11.578 | 100 | SOLARPHOTOVO
KDUL 11C 11.000 | B | KDUL 11C 11.000-B | 1 | 0.423 | 0.423 | -0.423 | 0.001 | -0.001 | 0 | 624.2227 | 0 | 143.026 | 0 | 28602.3393 | 572.104 | 286.052 | 624.2227 | 0 | 0 | KDUL 11C 11.000 | 11.647 | 100 | BATTERYSTRG
KDUL 11C 11.000 | N | KDUL 11C 11.000-N | 1 | 7.451 | 7.451 | 0 | 0.001 | -0.001 | 0 | 50.7239 | 0 | 8.1197 | 0 | 1623.7806 | 32.4789 | 16.2394 | 50.7239 | 5.011 | 0 | KDUL 11C 11.000 | 11.647 | 100 | SOLARPHOTOVO
KDUL 11C 11.000 | P | KDUL 11C 11.000-P | 1 | 1.289 | 1.289 | 0 | 0.001 | -0.001 | 0 | 204.8458 | 0 | 46.9356 | 0 | 9386.1826 | 187.7424 | 93.8712 | 204.8458 | 1.137 | 0 | KDUL 11C 11.000 | 11.647 | 100 | SOLARPHOTOVO
KDUL 11C 11.000 | QP | KDUL 11C 11.000-QP | 1 | 1.75 | 1.75 | 0 | 0.001 | -0.001 | 0 | 150.8835 | 0 | 34.5714 | 0 | 6913.5941 | 138.2857 | 69.1429 | 150.8835 | 1.177 | 0 | KDUL 11C 11.000 | 11.647 | 100 | SOLARPHOTOVO
KELG 6 6.0000 | 1 | KELG 6 6.0000-1 | 1 | 6.25 | 5 | 0 | 1.5 | 0 | 0 | 0.96526 | 0 | 0.96526 | 0 | 634.9766 | 11.5577 | 1.4796 | 0.96526 | 2.812 | 0.844 | KELG 6 6.0000 | 7.196 | 100 | OTHERNONRES
KELG 6 6.0000 | 2 | KELG 6 6.0000-2 | 1 | 6.25 | 5 | 0 | 1.5 | 0 | 0 | 0.96526 | 0 | 0.96526 | 0 | 634.9766 | 11.5577 | 1.4796 | 0.96526 | 2.812 | 0.844 | KELG 6 6.0000 | 7.196 | 100 | OTHERNONRES
KERT 11E 11.000 | B | KERT 11E 11.000-B | 1 | 0.258 | 0.258 | -0.258 | 0.001 | -0.001 | 0 | 1023.4349 | 0 | 234.4961 | 0 | 46894.5364 | 937.9845 | 468.9923 | 1023.4349 | 0 | 0 | KERT 11E 11.000 | 10.6639 | 100 | BATTERYSTRG
KERT 11E 11.000 | N | KERT 11E 11.000-N | 1 | 4.446 | 4.446 | 0 | 0.001 | -0.001 | 0 | 85.0075 | 0 | 13.6077 | 0 | 2721.2752 | 54.4309 | 27.2155 | 85.0075 | 2.99 | 0 | KERT 11E 11.000 | 10.6639 | 100 | SOLARPHOTOVO
KERT 11E 11.000 | O | KERT 11E 11.000-O | 1 | 1.18 | 0.944 | 0 | 0.001 | -0.001 | 0 | 15.3814 | 0 | 17.4322 | 0 | 10253.2121 | 205.0848 | 25.6356 | 15.3814 | 0.233 | 0 | KERT 11E 11.000 | 10.6639 | 100 | OTHERNONRES
KERT 11E 11.000 | P | KERT 11E 11.000-P | 1 | 4.962 | 4.962 | 0 | 0.001 | -0.001 | 0 | 53.2137 | 0 | 12.1927 | 0 | 2438.289 | 48.7707 | 24.3853 | 53.2137 | 4.377 | 0 | KERT 11E 11.000 | 10.6639 | 100 | SOLARPHOTOVO
KERT 11E 11.000 | QP | KERT 11E 11.000-QP | 1 | 4.644 | 4.644 | 0 | 0.001 | -0.001 | 0 | 56.8575 | 0 | 13.0276 | 0 | 2605.2519 | 52.1102 | 26.0551 | 56.8575 | 3.123 | 0 | KERT 11E 11.000 | 10.6639 | 100 | SOLARPHOTOVO
KERT 22B 22.000 | B | KERT 22B 22.000-B | 1 | 0.735 | 0.735 | -0.735 | 0.001 | -0.001 | 0 | 1436.9861 | 0 | 329.2517 | 0 | 65843.7524 | 1317.0068 | 658.5034 | 1436.9861 | 0 | 0 | KERT 22B 22.000 | 21.7081 | 100 | BATTERYSTRG
KERT 22B 22.000 | N | KERT 22B 22.000-N | 1 | 12.661 | 12.661 | 0 | 0.001 | -0.001 | 0 | 119.404 | 0 | 19.1138 | 0 | 3822.3804 | 76.4553 | 38.2276 | 119.404 | 8.514 | 0 | KERT 22B 22.000 | 21.7081 | 100 | SOLARPHOTOVO
KERT 22B 22.000 | P | KERT 22B 22.000-P | 1 | 10.786 | 10.786 | 0 | 0.001 | -0.001 | 0 | 97.9218 | 0 | 22.4365 | 0 | 4486.8494 | 89.746 | 44.873 | 97.9218 | 9.513 | 0 | KERT 22B 22.000 | 21.7081 | 100 | SOLARPHOTOVO
KERT 22B 22.000 | QP | KERT 22B 22.000-QP | 1 | 2.271 | 2.271 | 0 | 0.001 | -0.001 | 0 | 465.0748 | 0 | 106.561 | 0 | 21310.0665 | 426.244 | 213.122 | 465.0748 | 1.527 | 0 | KERT 22B 22.000 | 21.7081 | 100 | SOLARPHOTOVO
KERT 22C 22.000 | B | KERT 22C 22.000-B | 1 | 0.735 | 0.735 | -0.735 | 0.001 | -0.001 | 0 | 1436.9861 | 0 | 329.2517 | 0 | 65843.7524 | 1317.0068 | 658.5034 | 1436.9861 | 0 | 0 | KERT 22C 22.000 | 21.666 | 100 | BATTERYSTRG
KERT 22C 22.000 | N | KERT 22C 22.000-N | 1 | 12.661 | 12.661 | 0 | 0.001 | -0.001 | 0 | 119.404 | 0 | 19.1138 | 0 | 3822.3804 | 76.4553 | 38.2276 | 119.404 | 8.514 | 0 | KERT 22C 22.000 | 21.666 | 100 | SOLARPHOTOVO
KERT 22C 22.000 | P | KERT 22C 22.000-P | 1 | 10.786 | 10.786 | 0 | 0.001 | -0.001 | 0 | 97.9218 | 0 | 22.4365 | 0 | 4486.8494 | 89.746 | 44.873 | 97.9218 | 9.513 | 0 | KERT 22C 22.000 | 21.666 | 100 | SOLARPHOTOVO
KERT 22C 22.000 | QP | KERT 22C 22.000-QP | 1 | 2.271 | 2.271 | 0 | 0.001 | -0.001 | 0 | 465.0748 | 0 | 106.561 | 0 | 21310.0665 | 426.244 | 213.122 | 465.0748 | 1.527 | 0 | KERT 22C 22.000 | 21.666 | 100 | SOLARPHOTOVO
KERT 22C 22.000 | R | KERT 22C 22.000-R | 1 | 1.137 | 0.91 | 0 | 0.001 | -0.001 | 0 | 63.8522 | 0 | 72.3659 | 0 | 42563.9054 | 851.3633 | 106.4204 | 63.8522 | 0.475 | 0 | KERT 22C 22.000 | 21.666 | 100 | OTHERRES
KESZ 221 22.000 | B | KESZ 221 22.000-B | 1 | 0.904 | 0.904 | -0.904 | 0.001 | -0.001 | 0 | 1168.346 | 0 | 267.6991 | 0 | 53534.4688 | 1070.7965 | 535.3982 | 1168.346 | 0 | 0 | KESZ 221 22.000 | 21.4751 | 100 | BATTERYSTRG
KESZ 221 22.000 | N | KESZ 221 22.000-N | 1 | 15.574 | 15.574 | 0 | 0.001 | -0.001 | 0 | 97.0704 | 0 | 15.5387 | 0 | 3107.4328 | 62.1549 | 31.0774 | 97.0704 | 10.473 | 0 | KESZ 221 22.000 | 21.4751 | 100 | SOLARPHOTOVO
KESZ 221 22.000 | P | KESZ 221 22.000-P | 1 | 4.951 | 4.951 | 0 | 0.001 | -0.001 | 0 | 213.3276 | 0 | 48.879 | 0 | 9774.8247 | 195.516 | 97.758 | 213.3276 | 4.367 | 0 | KESZ 221 22.000 | 21.4751 | 100 | SOLARPHOTOVO
KESZ 221 22.000 | QP | KESZ 221 22.000-QP | 1 | 2.172 | 2.172 | 0 | 0.001 | -0.001 | 0 | 486.2729 | 0 | 111.4181 | 0 | 22281.3814 | 445.6722 | 222.8361 | 486.2729 | 1.46 | 0 | KESZ 221 22.000 | 21.4751 | 100 | SOLARPHOTOVO
KESZ 222 22.000 | B | KESZ 222 22.000-B | 1 | 0.904 | 0.904 | -0.904 | 0.001 | -0.001 | 0 | 1168.346 | 0 | 267.6991 | 0 | 53534.4688 | 1070.7965 | 535.3982 | 1168.346 | 0 | 0 | KESZ 222 22.000 | 21.705 | 100 | BATTERYSTRG
KESZ 222 22.000 | N | KESZ 222 22.000-N | 1 | 15.574 | 15.574 | 0 | 0.001 | -0.001 | 0 | 97.0704 | 0 | 15.5387 | 0 | 3107.4328 | 62.1549 | 31.0774 | 97.0704 | 10.473 | 0 | KESZ 222 22.000 | 21.705 | 100 | SOLARPHOTOVO
KESZ 222 22.000 | P | KESZ 222 22.000-P | 1 | 4.951 | 4.951 | 0 | 0.001 | -0.001 | 0 | 213.3276 | 0 | 48.879 | 0 | 9774.8247 | 195.516 | 97.758 | 213.3276 | 4.367 | 0 | KESZ 222 22.000 | 21.705 | 100 | SOLARPHOTOVO
KESZ 222 22.000 | QO | KESZ 222 22.000-QO | 1 | 0.44 | 0.352 | 0 | 0.001 | -0.001 | 0 | 165 | 0 | 187 | 0 | 109988.9982 | 2200 | 275 | 165 | 0.087 | 0 | KESZ 222 22.000 | 21.705 | 100 | OTHERNONRES
KESZ 222 22.000 | QP | KESZ 222 22.000-QP | 1 | 2.172 | 2.172 | 0 | 0.001 | -0.001 | 0 | 486.2729 | 0 | 111.4181 | 0 | 22281.3814 | 445.6722 | 222.8361 | 486.2729 | 1.46 | 0 | KESZ 222 22.000 | 21.705 | 100 | SOLARPHOTOVO
KFAL 222 22.000 | B | KFAL 222 22.000-B | 1 | 1.614 | 1.614 | -1.614 | 0.001 | -0.001 | 0 | 494.7955 | 0 | 149.938 | 0 | 29984.6097 | 599.7522 | 299.8761 | 654.3833 | 0 | 0 | KFAL 222 22.000 | 22.2169 | 100 | BATTERYSTRG
KFAL 222 22.000 | N | KFAL 222 22.000-N | 1 | 22.706 | 22.706 | 0 | 0.001 | -0.001 | 0 | 35.1713 | 0 | 10.658 | 0 | 2131.382 | 42.6319 | 21.316 | 66.5799 | 15.27 | 0 | KFAL 222 22.000 | 22.2169 | 100 | SOLARPHOTOVO
KFAL 222 22.000 | O | KFAL 222 22.000-O | 1 | 1.131 | 0.954 | 0 | 0 | 0 | 0 | 706.1008 | 0 | 213.9699 | 0 | 42789.7057 | 855.8797 | 427.9399 | 706.1008 | 0.224 | 0 | KFAL 222 22.000 | 22.2169 | 100 | OTHERNONRES
KFAL 222 22.000 | P | KFAL 222 22.000-P | 1 | 14.599 | 14.599 | 0 | 0.001 | -0.001 | 0 | 54.7024 | 0 | 16.5765 | 0 | 3314.964 | 66.3059 | 33.153 | 72.3457 | 12.877 | 0 | KFAL 222 22.000 | 22.2169 | 100 | SOLARPHOTOVO
KFAL 222 22.000 | P1 | KFAL 222 22.000-P1 | 1 | 0.499 | 0.499 | 0 | 0.001 | -0.001 | 0 | 1600.4007 | 0 | 484.9699 | 0 | 96984.284 | 1939.8797 | 969.9399 | 2116.5824 | 0 | 0 | KFAL 222 22.000 | 22.2169 | 100 | SOLARPHOTOVO
KFAL 222 22.000 | P5 | KFAL 222 22.000-P5 | 1 | 0.998 | 0.998 | 0 | 0.001 | -0.001 | 0 | 800.2004 | 0 | 242.485 | 0 | 48492.142 | 969.9399 | 484.9699 | 1058.2912 | 0 | 0 | KFAL 222 22.000 | 22.2169 | 100 | SOLARPHOTOVO
KFAL 222 22.000 | QP | KFAL 222 22.000-QP | 1 | 4.96 | 4.96 | 0 | 0.001 | -0.001 | 0 | 161.0081 | 0 | 48.7903 | 0 | 9757.0884 | 195.1613 | 97.5806 | 212.9384 | 3.336 | 0 | KFAL 222 22.000 | 22.2169 | 100 | SOLARPHOTOVO
KFOL 11A 11.000 | B | KFOL 11A 11.000-B | 1 | 0.203 | 0.203 | -0.203 | 0.001 | -0.001 | 0 | 1300.7202 | 0 | 298.0296 | 0 | 59599.9512 | 1192.1183 | 596.0591 | 1300.7202 | 0 | 0 | KFOL 11A 11.000 | 11.718 | 100 | BATTERYSTRG
KFOL 11A 11.000 | N | KFOL 11A 11.000-N | 1 | 3.576 | 3.576 | 0 | 0.001 | -0.001 | 0 | 105.6889 | 0 | 16.9183 | 0 | 3383.3305 | 67.6734 | 33.8367 | 105.6889 | 2.405 | 0 | KFOL 11A 11.000 | 11.718 | 100 | SOLARPHOTOVO
KFOL 11A 11.000 | P | KFOL 11A 11.000-P | 1 | 0.05 | 0.05 | 0 | 0.001 | -0.001 | 0 | 5280.9238 | 0 | 1210 | 0 | 241975.7912 | 4839.9999 | 2420 | 5280.9238 | 0.044 | 0 | KFOL 11A 11.000 | 11.718 | 100 | SOLARPHOTOVO
KFOL 11A 11.000 | QP | KFOL 11A 11.000-QP | 1 | 1.885 | 1.885 | 0 | 0.001 | -0.001 | 0 | 140.0776 | 0 | 32.0955 | 0 | 6418.4561 | 128.382 | 64.191 | 140.0776 | 1.268 | 0 | KFOL 11A 11.000 | 11.718 | 100 | SOLARPHOTOVO
KIGC 221 22.000 | WC | KIGC 221 22.000-WC | 1 | 44 | 44 | 0 | 8.64 | -8.64 | 0 | 9.0909 | 0 | 4.5455 | 0 | 909.0004 | 18.1818 | 9.0909 | 9.0909 | 34.061 | -1.125 | KIGC 221 22.000 | 21.9529 | 100 | WINDONSHORE
KIGM 221 22.000 | B | KIGM 221 22.000-B | 1 | 0.287 | 0.287 | -0.287 | 0.001 | -0.001 | 0 | 3680.0863 | 0 | 843.2056 | 0 | 168624.247 | 3372.8223 | 1686.4111 | 3680.0863 | 0 | 0 | KIGM 221 22.000 | 23.12 | 100 | BATTERYSTRG
KIGM 221 22.000 | N | KIGM 221 22.000-N | 1 | 5.07 | 5.07 | 0 | 0.001 | -0.001 | 0 | 298.1803 | 0 | 47.7318 | 0 | 9545.3959 | 190.927 | 95.4635 | 298.1803 | 3.409 | 0 | KIGM 221 22.000 | 23.12 | 100 | SOLARPHOTOVO
KIGM 221 22.000 | P | KIGM 221 22.000-P | 1 | 1.564 | 1.564 | 0 | 0.001 | -0.001 | 0 | 675.31 | 0 | 154.7315 | 0 | 30943.1961 | 618.9258 | 309.4629 | 675.31 | 1.379 | 0 | KIGM 221 22.000 | 23.12 | 100 | SOLARPHOTOVO
KIGM 221 22.000 | QP | KIGM 221 22.000-QP | 1 | 4.955 | 4.955 | 0 | 0.001 | -0.001 | 0 | 213.1554 | 0 | 48.8396 | 0 | 9766.9344 | 195.3582 | 97.6791 | 213.1554 | 3.332 | 0 | KIGM 221 22.000 | 23.12 | 100 | SOLARPHOTOVO
KIGM 221 22.000 | R | KIGM 221 22.000-R | 1 | 0.262 | 0.21 | 0 | 0.001 | -0.001 | 0 | 277.0993 | 0 | 314.0458 | 0 | 184714.3511 | 3694.6566 | 461.8321 | 277.0993 | 0.109 | 0 | KIGM 221 22.000 | 23.12 | 100 | OTHERRES
KIGM 221 22.000 | W | KIGM 221 22.000-W | 1 | 2 | 1.6 | 0 | 0.001 | -0.001 | 0 | 36.3 | 0 | 41.14 | 0 | 24197.5795 | 484 | 60.5 | 36.3 | 1.548 | 0 | KIGM 221 22.000 | 23.12 | 100 | WINDONSHORE
KIGM 222 22.000 | B | KIGM 222 22.000-B | 1 | 0.287 | 0.287 | -0.287 | 0.001 | -0.001 | 0 | 3680.0863 | 0 | 843.2056 | 0 | 168624.247 | 3372.8223 | 1686.4111 | 3680.0863 | 0 | 0 | KIGM 222 22.000 | 23.1121 | 100 | BATTERYSTRG
KIGM 222 22.000 | BT | KIGM 222 22.000-BT | 1 | 0.071 | 0.071 | -0.071 | 0.001 | -0.001 | 0 | 14875.8415 | 0 | 3408.4506 | 0 | 681621.935 | 13633.8024 | 6816.9012 | 14875.8415 | 0 | 0 | KIGM 222 22.000 | 23.1121 | 100 | BATTERYSTRG
KIGM 222 22.000 | N | KIGM 222 22.000-N | 1 | 5.07 | 5.07 | 0 | 0.001 | -0.001 | 0 | 298.1803 | 0 | 47.7318 | 0 | 9545.3959 | 190.927 | 95.4635 | 298.1803 | 3.409 | 0 | KIGM 222 22.000 | 23.1121 | 100 | SOLARPHOTOVO
KIGM 222 22.000 | P | KIGM 222 22.000-P | 1 | 1.564 | 1.564 | 0 | 0.001 | -0.001 | 0 | 675.31 | 0 | 154.7315 | 0 | 30943.1961 | 618.9258 | 309.4629 | 675.31 | 1.379 | 0 | KIGM 222 22.000 | 23.1121 | 100 | SOLARPHOTOVO
KIGM 222 22.000 | QP | KIGM 222 22.000-QP | 1 | 4.955 | 4.955 | 0 | 0.001 | -0.001 | 0 | 213.1554 | 0 | 48.8396 | 0 | 9766.9344 | 195.3582 | 97.6791 | 213.1554 | 3.332 | 0 | KIGM 222 22.000 | 23.1121 | 100 | SOLARPHOTOVO
KIGM 222 22.000 | R | KIGM 222 22.000-R | 1 | 0.262 | 0.21 | 0 | 0.001 | -0.001 | 0 | 277.0993 | 0 | 314.0458 | 0 | 184714.3511 | 3694.6566 | 461.8321 | 277.0993 | 0.109 | 0 | KIGM 222 22.000 | 23.1121 | 100 | OTHERRES
KIGM 222 22.000 | W | KIGM 222 22.000-W | 1 | 2 | 1.6 | 0 | 0.001 | -0.001 | 0 | 36.3 | 0 | 41.14 | 0 | 24197.5795 | 484 | 60.5 | 36.3 | 1.548 | 0 | KIGM 222 22.000 | 23.1121 | 100 | WINDONSHORE
KIML 22A 22.000 | B | KIML 22A 22.000-B | 1 | 0.482 | 0.482 | -0.482 | 0.001 | -0.001 | 0 | 2191.2548 | 0 | 502.0747 | 0 | 100404.8955 | 2008.2988 | 1004.1494 | 2191.2548 | 0 | 0 | KIML 22A 22.000 | 22.9099 | 100 | BATTERYSTRG
KIML 22A 22.000 | N | KIML 22A 22.000-N | 1 | 8.517 | 8.517 | 0 | 0.001 | -0.001 | 0 | 177.5008 | 0 | 28.4138 | 0 | 5682.1836 | 113.655 | 56.8275 | 177.5008 | 5.727 | 0 | KIML 22A 22.000 | 22.9099 | 100 | SOLARPHOTOVO
KIML 22A 22.000 | P | KIML 22A 22.000-P | 1 | 14.057 | 14.057 | 0 | 0.001 | -0.001 | 0 | 75.1359 | 0 | 17.2156 | 0 | 3442.78 | 68.8625 | 34.4312 | 75.1359 | 12.399 | 0 | KIML 22A 22.000 | 22.9099 | 100 | SOLARPHOTOVO
KIML 22A 22.000 | P1 | KIML 22A 22.000-P1 | 1 | 3.9 | 3.9 | 0 | 0.001 | -0.001 | 0 | 270.8166 | 0 | 62.0513 | 0 | 12409.0148 | 248.2051 | 124.1026 | 270.8166 | 3.44 | 0 | KIML 22A 22.000 | 22.9099 | 100 | SOLARPHOTOVO
KIML 22A 22.000 | QP | KIML 22A 22.000-QP | 1 | 1.985 | 1.985 | 0 | 0.001 | -0.001 | 0 | 532.083 | 0 | 121.9144 | 0 | 24380.4326 | 487.6574 | 243.8287 | 532.083 | 1.335 | 0 | KIML 22A 22.000 | 22.9099 | 100 | SOLARPHOTOVO
KIML 22A 22.000 | W | KIML 22A 22.000-W | 1 | 5.6 | 4.48 | 0 | 0.001 | -0.001 | 0 | 12.9643 | 0 | 14.6929 | 0 | 8641.9928 | 172.8571 | 21.6071 | 12.9643 | 4.335 | 0 | KIML 22A 22.000 | 22.9099 | 100 | WINDONSHORE
KIRE 11A 11.000 | P | KIRE 11A 11.000-P | 1 | 20 | 20 | 0 | 0.001 | -0.001 | 0 | 13.2023 | 0 | 3.025 | 0 | 604.9395 | 12.1 | 6.05 | 13.2023 | 17.641 | 0 | KIRE 11A 11.000 | 10.847 | 100 | SOLARPHOTOVO
KISP 11A 11.000 | B | KISP 11A 11.000-B | 1 | 0.102 | 0.102 | -0.102 | 0.001 | -0.001 | 0 | 2588.6882 | 0 | 593.1373 | 0 | 118615.5879 | 2372.5491 | 1186.2745 | 2588.6882 | 0 | 0 | KISP 11A 11.000 | 11.52 | 100 | BATTERYSTRG
KISP 11A 11.000 | N | KISP 11A 11.000-N | 1 | 1.8 | 1.8 | 0 | 0.001 | -0.001 | 0 | 209.9686 | 0 | 33.6111 | 0 | 6721.55 | 134.4444 | 67.2222 | 209.9686 | 1.21 | 0 | KISP 11A 11.000 | 11.52 | 100 | SOLARPHOTOVO
KISP 11A 11.000 | QP | KISP 11A 11.000-QP | 1 | 1.383 | 1.383 | 0 | 0.001 | -0.001 | 0 | 190.9228 | 0 | 43.7455 | 0 | 8748.221 | 174.9819 | 87.491 | 190.9228 | 0.93 | 0 | KISP 11A 11.000 | 11.52 | 100 | SOLARPHOTOVO
KISP 11B 11.000 | B | KISP 11B 11.000-B | 1 | 0.102 | 0.102 | -0.102 | 0.001 | -0.001 | 0 | 2588.6882 | 0 | 593.1373 | 0 | 118615.5879 | 2372.5491 | 1186.2745 | 2588.6882 | 0 | 0 | KISP 11B 11.000 | 11.605 | 100 | BATTERYSTRG
KISP 11B 11.000 | N | KISP 11B 11.000-N | 1 | 1.8 | 1.8 | 0 | 0.001 | -0.001 | 0 | 209.9686 | 0 | 33.6111 | 0 | 6721.55 | 134.4444 | 67.2222 | 209.9686 | 1.21 | 0 | KISP 11B 11.000 | 11.605 | 100 | SOLARPHOTOVO
KISP 11B 11.000 | QP | KISP 11B 11.000-QP | 1 | 1.383 | 1.383 | 0 | 0.001 | -0.001 | 0 | 190.9228 | 0 | 43.7455 | 0 | 8748.221 | 174.9819 | 87.491 | 190.9228 | 0.93 | 0 | KISP 11B 11.000 | 11.605 | 100 | SOLARPHOTOVO
KISVT221 22.000 | B | KISVT221 22.000-B | 1 | 1.408 | 1.408 | -1.408 | 0.001 | -0.001 | 0 | 750.1244 | 0 | 171.875 | 0 | 34371.562 | 687.5 | 343.75 | 750.124 | 0 | 0 | KISVT221 22.000 | 21.3145 | 100 | BATTERYSTRG
KISVT221 22.000 | N | KISVT221 22.000-N | 1 | 15.338 | 15.338 | 0 | 0 | 0 | 0 | 98.5633 | 0 | 15.7778 | 0 | 3155.2457 | 63.1112 | 31.5556 | 98.5633 | 10.314 | 0 | KISVT221 22.000 | 21.3145 | 100 | SOLARPHOTOVO
KISVT221 22.000 | P | KISVT221 22.000-P | 1 | 30.192 | 30.192 | 0 | 0 | 0 | 0 | 34.982 | 0 | 8.0154 | 0 | 1602.9134 | 32.0615 | 16.0307 | 34.982 | 26.63 | 0 | KISVT221 22.000 | 21.3145 | 100 | SOLARPHOTOVO
KISVT221 22.000 | Q | KISVT221 22.000-Q | 1 | 17.2981 | 17.2981 | 0 | 0 | 0 | 0 | 61.0573 | 0 | 13.99 | 0 | 2797.7141 | 55.9599 | 27.9799 | 61.0573 | 11.6321 | 0 | KISVT221 22.000 | 21.3145 | 100 | SOLARPHOTOVO
KOBA 11A 11.000 | B | KOBA 11A 11.000-B | 1 | 0.176 | 0.176 | -0.176 | 0.001 | -0.001 | 0 | 1500.2625 | 0 | 343.75 | 0 | 68743.1239 | 1375 | 687.5 | 1500.2625 | 0 | 0 | KOBA 11A 11.000 | 11.432 | 100 | BATTERYSTRG
KOBA 11A 11.000 | N | KOBA 11A 11.000-N | 1 | 3.095 | 3.095 | 0 | 0.001 | -0.001 | 0 | 122.1142 | 0 | 19.5477 | 0 | 3909.1404 | 78.1906 | 39.0953 | 122.1142 | 2.081 | 0 | KOBA 11A 11.000 | 11.432 | 100 | SOLARPHOTOVO
KOBA 11A 11.000 | P | KOBA 11A 11.000-P | 1 | 0.047 | 0.047 | 0 | 0.001 | -0.001 | 0 | 5618.0043 | 0 | 1287.2341 | 0 | 257421.0671 | 5148.9363 | 2574.4682 | 5618.0043 | 0.042 | 0 | KOBA 11A 11.000 | 11.432 | 100 | SOLARPHOTOVO
KOBA 11A 11.000 | QO | KOBA 11A 11.000-QO | 1 | 0.5 | 0.4 | 0 | 0.1 | 0 | 0 | 36.3 | 0 | 41.14 | 0 | 24197.5795 | 484 | 60.5 | 36.3 | 0.45 | 0 | KOBA 11A 11.000 | 11.432 | 100 | OTHERNONRES
KOBA 11A 11.000 | QP | KOBA 11A 11.000-QP | 1 | 4.256 | 4.256 | 0 | 0.001 | -0.001 | 0 | 62.0409 | 0 | 14.2152 | 0 | 2842.7607 | 56.8609 | 28.4305 | 62.0409 | 2.862 | 0 | KOBA 11A 11.000 | 11.432 | 100 | SOLARPHOTOVO
KOBA 11C 11.000 | B | KOBA 11C 11.000-B | 1 | 0.182 | 0.182 | -0.182 | 0.001 | -0.001 | 0 | 1450.8033 | 0 | 332.4176 | 0 | 66476.8681 | 1329.6704 | 664.8352 | 1450.8033 | 0 | 0 | KOBA 11C 11.000 | 11.664 | 100 | BATTERYSTRG
KOBA 11C 11.000 | N | KOBA 11C 11.000-N | 1 | 3.207 | 3.207 | 0 | 0.001 | -0.001 | 0 | 117.8496 | 0 | 18.865 | 0 | 3772.6192 | 75.4599 | 37.73 | 117.8496 | 2.157 | 0 | KOBA 11C 11.000 | 11.664 | 100 | SOLARPHOTOVO
KOBA 11C 11.000 | P | KOBA 11C 11.000-P | 1 | 0.049 | 0.049 | 0 | 0.001 | -0.001 | 0 | 5388.698 | 0 | 1234.6939 | 0 | 246914.0828 | 4938.7756 | 2469.3878 | 5388.698 | 0.043 | 0 | KOBA 11C 11.000 | 11.664 | 100 | SOLARPHOTOVO
KOBA 11C 11.000 | QP | KOBA 11C 11.000-QP | 1 | 4.41 | 4.41 | 0 | 0.001 | -0.001 | 0 | 59.8744 | 0 | 13.7188 | 0 | 2743.4898 | 54.8753 | 27.4376 | 59.8744 | 2.966 | 0 | KOBA 11C 11.000 | 11.664 | 100 | SOLARPHOTOVO
KOHE 11 11.000 | 1 | KOHE 11 11.000-1 | 1 | 5.9 | 4.72 | 0 | 1.5 | 0 | 0 | 3.7531 | 0 | 3.7531 | 0 | 2050.6423 | 45.7339 | 5.9885 | 3.7531 | 2.655 | 0.797 | KOHE 11 11.000 | 11.933 | 100 | OTHERNONRES
KOHE 11 11.000 | 2 | KOHE 11 11.000-2 | 1 | 5.9 | 4.72 | 0 | 1.5 | 0 | 0 | 3.7531 | 0 | 3.7531 | 0 | 2050.6423 | 45.7339 | 5.9885 | 3.7531 | 2.655 | 0.797 | KOHE 11 11.000 | 11.933 | 100 | OTHERNONRES
KOHE 11 11.000 | 3 | KOHE 11 11.000-3 | 1 | 5.9 | 4.72 | 0 | 1.5 | 0 | 0 | 3.7531 | 0 | 3.7531 | 0 | 2050.6423 | 45.7339 | 5.9885 | 3.7531 | 2.655 | 0.797 | KOHE 11 11.000 | 11.933 | 100 | OTHERNONRES
KOIP 221 22.000 | P | KOIP 221 22.000-P | 1 | 19.95 | 19.95 | 0 | 0.001 | -0.001 | 0 | 52.9416 | 0 | 12.1303 | 0 | 2425.8224 | 48.5213 | 24.2607 | 52.9416 | 17.597 | 0 | KOIP 221 22.000 | 23.0639 | 100 | SOLARPHOTOVO
KOMA 221 22.000 | B | KOMA 221 22.000-B | 1 | 0.193 | 0.193 | -0.193 | 0.001 | -0.001 | 0 | 5472.4599 | 0 | 1253.886 | 0 | 250752.1142 | 5015.5439 | 2507.772 | 5472.4599 | 0 | 0 | KOMA 221 22.000 | 23.027 | 100 | BATTERYSTRG
KOMA 221 22.000 | N | KOMA 221 22.000-N | 1 | 3.421 | 3.421 | 0 | 0.001 | -0.001 | 0 | 441.91 | 0 | 70.7395 | 0 | 14146.4949 | 282.9582 | 141.4791 | 441.91 | 2.3 | 0 | KOMA 221 22.000 | 23.027 | 100 | SOLARPHOTOVO
KOMA 221 22.000 | P | KOMA 221 22.000-P | 1 | 2.241 | 2.241 | 0 | 0.001 | -0.001 | 0 | 471.3007 | 0 | 107.9875 | 0 | 21595.3415 | 431.95 | 215.975 | 471.3007 | 1.977 | 0 | KOMA 221 22.000 | 23.027 | 100 | SOLARPHOTOVO
KOMA 221 22.000 | QP | KOMA 221 22.000-QP | 1 | 2.447 | 2.447 | 0 | 0.001 | -0.001 | 0 | 431.6243 | 0 | 98.8966 | 0 | 19777.343 | 395.5864 | 197.7932 | 431.6243 | 1.646 | 0 | KOMA 221 22.000 | 23.027 | 100 | SOLARPHOTOVO
KOMA 223 22.000 | B | KOMA 223 22.000-B | 1 | 0.193 | 0.193 | -0.193 | 0.001 | -0.001 | 0 | 5472.4599 | 0 | 1253.886 | 0 | 250752.1142 | 5015.5439 | 2507.772 | 5472.4599 | 0 | 0 | KOMA 223 22.000 | 23.0419 | 100 | BATTERYSTRG
KOMA 223 22.000 | N | KOMA 223 22.000-N | 1 | 3.421 | 3.421 | 0 | 0.001 | -0.001 | 0 | 441.91 | 0 | 70.7395 | 0 | 14146.4949 | 282.9582 | 141.4791 | 441.91 | 2.3 | 0 | KOMA 223 22.000 | 23.0419 | 100 | SOLARPHOTOVO
KOMA 223 22.000 | P | KOMA 223 22.000-P | 1 | 2.241 | 2.241 | 0 | 0.001 | -0.001 | 0 | 471.3007 | 0 | 107.9875 | 0 | 21595.3415 | 431.95 | 215.975 | 471.3007 | 1.977 | 0 | KOMA 223 22.000 | 23.0419 | 100 | SOLARPHOTOVO
KOMA 223 22.000 | QP | KOMA 223 22.000-QP | 1 | 2.447 | 2.447 | 0 | 0.001 | -0.001 | 0 | 431.6243 | 0 | 98.8966 | 0 | 19777.343 | 395.5864 | 197.7932 | 431.6243 | 1.646 | 0 | KOMA 223 22.000 | 23.0419 | 100 | SOLARPHOTOVO
KOML 221 22.000 | B | KOML 221 22.000-B | 1 | 0.348 | 0.348 | -0.348 | 0.001 | -0.001 | 0 | 3035.0138 | 0 | 695.4023 | 0 | 139066.5528 | 2781.6093 | 1390.8046 | 3035.0138 | 0 | 0 | KOML 221 22.000 | 21.6339 | 100 | BATTERYSTRG
KOML 221 22.000 | N | KOML 221 22.000-N | 1 | 5.999 | 5.999 | 0 | 0.001 | -0.001 | 0 | 252.0043 | 0 | 40.3401 | 0 | 8067.2043 | 161.3602 | 80.6801 | 252.0043 | 4.034 | 0 | KOML 221 22.000 | 21.6339 | 100 | SOLARPHOTOVO
KOML 221 22.000 | P | KOML 221 22.000-P | 1 | 8.434 | 8.434 | 0 | 0.001 | -0.001 | 0 | 125.2294 | 0 | 28.6934 | 0 | 5738.1028 | 114.7735 | 57.3868 | 125.2294 | 7.439 | 0 | KOML 221 22.000 | 21.6339 | 100 | SOLARPHOTOVO
KOML 221 22.000 | QP | KOML 221 22.000-QP | 1 | 1.48 | 1.48 | 0 | 0.001 | -0.001 | 0 | 713.6384 | 0 | 163.5135 | 0 | 32699.4313 | 654.054 | 327.027 | 713.6384 | 0.995 | 0 | KOML 221 22.000 | 21.6339 | 100 | SOLARPHOTOVO
KOML 222 22.000 | B | KOML 222 22.000-B | 1 | 0.348 | 0.348 | -0.348 | 0.001 | -0.001 | 0 | 3035.0138 | 0 | 695.4023 | 0 | 139066.5528 | 2781.6093 | 1390.8046 | 3035.0138 | 0 | 0 | KOML 222 22.000 | 21.5569 | 100 | BATTERYSTRG
KOML 222 22.000 | N | KOML 222 22.000-N | 1 | 5.999 | 5.999 | 0 | 0.001 | -0.001 | 0 | 252.0043 | 0 | 40.3401 | 0 | 8067.2043 | 161.3602 | 80.6801 | 252.0043 | 4.034 | 0 | KOML 222 22.000 | 21.5569 | 100 | SOLARPHOTOVO
KOML 222 22.000 | P | KOML 222 22.000-P | 1 | 8.434 | 8.434 | 0 | 0.001 | -0.001 | 0 | 125.2294 | 0 | 28.6934 | 0 | 5738.1028 | 114.7735 | 57.3868 | 125.2294 | 7.439 | 0 | KOML 222 22.000 | 21.5569 | 100 | SOLARPHOTOVO
KOML 222 22.000 | QP | KOML 222 22.000-QP | 1 | 1.48 | 1.48 | 0 | 0.001 | -0.001 | 0 | 713.6384 | 0 | 163.5135 | 0 | 32699.4313 | 654.054 | 327.027 | 713.6384 | 0.995 | 0 | KOML 222 22.000 | 21.5569 | 100 | SOLARPHOTOVO
KOML 351 35.000 | O | KOML 351 35.000-O | 1 | 6.256 | 5.005 | 0 | 0.001 | -0.001 | 0 | 29.3718 | 0 | 33.288 | 0 | 19579.2434 | 391.624 | 48.953 | 29.3718 | 1.237 | 0 | KOML 351 35.000 | 36.0689 | 100 | OTHERNONRES
KORE 221 22.000 | B | KORE 221 22.000-B | 1 | 0.103 | 0.103 | -0.103 | 0.001 | -0.001 | 0 | 7753.3979 | 0 | 2349.5146 | 0 | 469855.9117 | 9398.0582 | 4699.0291 | 10254.1225 | 0 | 0 | KORE 221 22.000 | 23.1059 | 100 | BATTERYSTRG
KORE 221 22.000 | N | KORE 221 22.000-N | 1 | 1.455 | 1.455 | 0 | 0.001 | -0.001 | 0 | 548.866 | 0 | 166.323 | 0 | 33261.2767 | 665.2921 | 332.646 | 1039.0117 | 0.978 | 0 | KORE 221 22.000 | 23.1059 | 100 | SOLARPHOTOVO
KORE 221 22.000 | P | KORE 221 22.000-P | 1 | 1.526 | 1.526 | 0 | 0.001 | -0.001 | 0 | 523.3289 | 0 | 158.5845 | 0 | 31713.7341 | 634.3381 | 317.1691 | 692.1197 | 1.346 | 0 | KORE 221 22.000 | 23.1059 | 100 | SOLARPHOTOVO
KORE 221 22.000 | QP | KORE 221 22.000-QP | 1 | 0.15 | 0.15 | 0 | 0.001 | -0.001 | 0 | 5323.9997 | 0 | 1613.3333 | 0 | 322634.3803 | 6453.3331 | 3226.6665 | 7041.1639 | 0.101 | 0 | KORE 221 22.000 | 23.1059 | 100 | SOLARPHOTOVO
KORE 222 22.000 | B | KORE 222 22.000-B | 1 | 0.15 | 0.15 | -0.15 | 0.001 | -0.001 | 0 | 5323.9997 | 0 | 1613.3333 | 0 | 322634.3803 | 6453.3331 | 3226.6665 | 7041.1639 | 0 | 0 | KORE 221 22.000 | 23.1059 | 100 | BATTERYSTRG
KORE 222 22.000 | N | KORE 222 22.000-N | 1 | 2.111 | 2.111 | 0 | 0.001 | -0.001 | 0 | 378.3041 | 0 | 114.6376 | 0 | 22925.2286 | 458.5504 | 229.2752 | 716.1355 | 1.419 | 0 | KORE 221 22.000 | 23.1059 | 100 | SOLARPHOTOVO
KORE 222 22.000 | P | KORE 222 22.000-P | 1 | 2.213 | 2.213 | 0 | 0.001 | -0.001 | 0 | 360.8676 | 0 | 109.3538 | 0 | 21868.5755 | 437.4153 | 218.7076 | 477.2592 | 1.952 | 0 | KORE 221 22.000 | 23.1059 | 100 | SOLARPHOTOVO
KORE 222 22.000 | QP | KORE 222 22.000-QP | 1 | 0.217 | 0.217 | 0 | 0.001 | -0.001 | 0 | 3680.1844 | 0 | 1115.2074 | 0 | 223019.1732 | 4460.8296 | 2230.4148 | 4867.1643 | 0.146 | 0 | KORE 221 22.000 | 23.1059 | 100 | SOLARPHOTOVO
KORE 251 2.5000 | V1 | KORE 251 2.5000-V1 | 1 | 7 | 7 | 0 | 0.001 | -0.001 | 0 | 0.39286 | 0 | 0.39286 | 0 | 89.2768 | 1.2946 | 0.44643 | 0.39286 | 5.2 | 0 | KORE 251 2.5000 | 2.625 | 100 | OTHERNONRES
KORE 251 2.5000 | V2 | KORE 251 2.5000-V2 | 1 | 7 | 29.95 | 0 | 0 | 0 | 0 | 0.39286 | 0 | 0.39286 | 0 | 89.2768 | 1.2946 | 0.44643 | 0.39286 | 5.2 | 0 | KORE 251 2.5000 | 2.625 | 100 | OTHERNONRES
KORE 252 2.5000 | V3 | KORE 252 2.5000-V3 | 1 | 7 | 7 | 0 | 0.1 | -0.1 | 0 | 0.39286 | 0 | 0.39286 | 0 | 89.2768 | 1.2946 | 0.44643 | 0.39286 | 5 | 0.1 | KORE 252 2.5000 | 2.613 | 100 | OTHERNONRES
KORE 252 2.5000 | V4 | KORE 252 2.5000-V4 | 1 | 7 | 7 | 0 | 0.1 | -0.1 | 0 | 0.39286 | 0 | 0.39286 | 0 | 89.2768 | 1.2946 | 0.44643 | 0.39286 | 5 | 0.1 | KORE 252 2.5000 | 2.613 | 100 | OTHERNONRES
KORM 221 22.000 | B | KORM 221 22.000-B | 1 | 0.796 | 0.796 | -0.796 | 0.001 | -0.001 | 0 | 1326.8653 | 0 | 304.0201 | 0 | 60797.9381 | 1216.0804 | 608.0402 | 1326.8653 | 0 | 0 | KORM 221 22.000 | 21.679 | 100 | BATTERYSTRG
KORM 221 22.000 | N | KORM 221 22.000-N | 1 | 14.073 | 14.073 | 0 | 0.001 | -0.001 | 0 | 107.4237 | 0 | 17.196 | 0 | 3438.8659 | 68.7842 | 34.3921 | 107.4237 | 9.464 | 0 | KORM 221 22.000 | 21.679 | 100 | SOLARPHOTOVO
KORM 221 22.000 | O | KORM 221 22.000-O | 1 | 1.065 | 0.852 | 0 | 0.001 | -0.001 | 0 | 68.169 | 0 | 77.2582 | 0 | 45441.4614 | 908.9201 | 113.615 | 68.169 | 0.211 | 0 | KORM 221 22.000 | 21.679 | 100 | OTHERNONRES
KORM 221 22.000 | P | KORM 221 22.000-P | 1 | 15.945 | 15.945 | 0 | 0.001 | -0.001 | 0 | 66.2392 | 0 | 15.1772 | 0 | 3035.1308 | 60.7087 | 30.3543 | 66.2392 | 14.064 | 0 | KORM 221 22.000 | 21.679 | 100 | SOLARPHOTOVO
KORM 221 22.000 | QP | KORM 221 22.000-QP | 1 | 4.085 | 4.085 | 0 | 0.001 | -0.001 | 0 | 258.552 | 0 | 59.2411 | 0 | 11847.04 | 236.9645 | 118.4823 | 258.552 | 2.747 | 0 | KORM 221 22.000 | 21.679 | 100 | SOLARPHOTOVO
KORM 221 22.000 | V | KORM 221 22.000-V | 1 | 0.52 | 0.416 | 0 | 0.001 | -0.001 | 0 | 139.6154 | 0 | 158.2308 | 0 | 93067.6168 | 1861.5385 | 232.6923 | 139.6154 | 0.371 | 0 | KORM 221 22.000 | 21.679 | 100 | HYDRORANPOND
KOTE 11A 11.000 | B | KOTE 11A 11.000-B | 1 | 0.05 | 0.05 | -0.05 | 0.001 | -0.001 | 0 | 5280.9238 | 0 | 1210 | 0 | 241975.7912 | 4839.9999 | 2420 | 5280.9238 | 0 | 0 | KOTE 11A 11.000 | 11.473 | 100 | BATTERYSTRG
KOTE 11A 11.000 | N | KOTE 11A 11.000-N | 1 | 0.874 | 0.874 | 0 | 0.001 | -0.001 | 0 | 432.4296 | 0 | 69.222 | 0 | 13843.0087 | 276.8879 | 138.4439 | 432.4296 | 0.588 | 0 | KOTE 11A 11.000 | 11.473 | 100 | SOLARPHOTOVO
KOTE 11A 11.000 | QP | KOTE 11A 11.000-QP | 1 | 0.473 | 0.473 | 0 | 0.001 | -0.001 | 0 | 558.2372 | 0 | 127.907 | 0 | 25578.8372 | 511.6279 | 255.814 | 558.2372 | 0.318 | 0 | KOTE 11A 11.000 | 11.473 | 100 | SOLARPHOTOVO
KOTE 11B 11.000 | B | KOTE 11B 11.000-B | 1 | 0.041 | 0.041 | -0.041 | 0.001 | -0.001 | 0 | 6440.1509 | 0 | 1475.6097 | 0 | 295092.4246 | 5902.4389 | 2951.2194 | 6440.1509 | 0 | 0 | KOTE 11B 11.000 | 11.489 | 100 | BATTERYSTRG
KOTE 11B 11.000 | N | KOTE 11B 11.000-N | 1 | 0.717 | 0.717 | 0 | 0.001 | -0.001 | 0 | 527.1179 | 0 | 84.3794 | 0 | 16874.1836 | 337.5174 | 168.7587 | 527.1179 | 0.482 | 0 | KOTE 11B 11.000 | 11.489 | 100 | SOLARPHOTOVO
KOTE 11B 11.000 | QP | KOTE 11B 11.000-QP | 1 | 0.388 | 0.388 | 0 | 0.001 | -0.001 | 0 | 680.5314 | 0 | 155.9278 | 0 | 31182.4469 | 623.7113 | 311.8557 | 680.5314 | 0.261 | 0 | KOTE 11B 11.000 | 11.489 | 100 | SOLARPHOTOVO
KPVK 22K 22.000 | P | KPVK 22K 22.000-P | 1 | 52.92 | 52.92 | 0 | 0.001 | -0.001 | 0 | 19.9577 | 0 | 3.7793 | 0 | 755.7827 | 15.1171 | 7.5586 | 19.9577 | 46.677 | 0 | KPVK 22K 22.000 | 21.872 | 100 | SOLARPHOTOVO
KPVK 22N 22.000 | P | KPVK 22N 22.000-P | 1 | 52.92 | 52.92 | 0 | 0.001 | -0.001 | 0 | 19.9577 | 0 | 3.7793 | 0 | 755.7827 | 15.1171 | 7.5586 | 19.9577 | 46.677 | 0 | KPVK 22N 22.000 | 21.872 | 100 | SOLARPHOTOVO
KSZE 221 22.000 | B | KSZE 221 22.000-B | 1 | 0.676 | 0.676 | -0.676 | 0.001 | -0.001 | 0 | 1562.4035 | 0 | 357.9882 | 0 | 71590.4719 | 1431.9527 | 715.9763 | 1562.4035 | 0 | 0 | KSZE 221 22.000 | 22.1591 | 100 | BATTERYSTRG
KSZE 221 22.000 | N | KSZE 221 22.000-N | 1 | 11.957 | 11.957 | 0 | 0.001 | -0.001 | 0 | 126.4342 | 0 | 20.2392 | 0 | 4047.4333 | 80.9568 | 40.4784 | 126.4342 | 8.04 | 0 | KSZE 221 22.000 | 22.1591 | 100 | SOLARPHOTOVO
KSZE 221 22.000 | O | KSZE 221 22.000-O | 1 | 0.264 | 0.211 | 0 | 0.001 | -0.001 | 0 | 275 | 0 | 311.6667 | 0 | 183314.9971 | 3666.6667 | 458.3333 | 275 | 0.052 | 0 | KSZE 221 22.000 | 22.1591 | 100 | OTHERNONRES
KSZE 221 22.000 | P | KSZE 221 22.000-P | 1 | 9.978 | 9.978 | 0 | 0.001 | -0.001 | 0 | 105.8514 | 0 | 24.2534 | 0 | 4850.1865 | 97.0134 | 48.5067 | 105.8514 | 8.801 | 0 | KSZE 221 22.000 | 22.1591 | 100 | SOLARPHOTOVO
KSZE 221 22.000 | QP | KSZE 221 22.000-QP | 1 | 2.067 | 2.067 | 0 | 0.001 | -0.001 | 0 | 510.9748 | 0 | 117.0779 | 0 | 23413.2371 | 468.3116 | 234.1558 | 510.9748 | 1.39 | 0 | KSZE 221 22.000 | 22.1591 | 100 | SOLARPHOTOVO
KSZE 221 22.000 | V | KSZE 221 22.000-V | 1 | 0.094 | 0.075 | 0 | 0.001 | -0.001 | 0 | 772.3405 | 0 | 875.3192 | 0 | 514842.1343 | 10297.8727 | 1287.2341 | 772.3405 | 0.067 | 0 | KSZE 221 22.000 | 22.1591 | 100 | HYDRORANPOND
KUNSZ221 22.000 | B | KUNSZ221 22.000-B | 1 | 0.394 | 0.394 | -0.394 | 0.001 | -0.001 | 0 | 2680.6475 | 0 | 614.2132 | 0 | 122830.3546 | 2456.8528 | 1228.4264 | 2680.6463 | 0 | 0 | KUNSZ221 22.000 | 22.0801 | 100 | BATTERYSTRG
KUNSZ221 22.000 | N | KUNSZ221 22.000-N | 1 | 4.292 | 4.292 | 0 | 0 | 0 | 0 | 352.2284 | 0 | 56.384 | 0 | 11275.6666 | 225.5359 | 112.7679 | 352.2284 | 2.886 | 0 | KUNSZ221 22.000 | 22.0801 | 100 | SOLARPHOTOVO
KUNSZ221 22.000 | P | KUNSZ221 22.000-P | 1 | 12.979 | 12.979 | 0 | 0 | 0 | 0 | 81.3757 | 0 | 18.6455 | 0 | 3728.7278 | 74.582 | 37.291 | 81.3757 | 11.448 | 0 | KUNSZ221 22.000 | 22.0801 | 100 | SOLARPHOTOVO
KUNSZ221 22.000 | Q | KUNSZ221 22.000-Q | 1 | 3.7719 | 3.7719 | 0 | 0 | 0 | 0 | 280.0134 | 0 | 64.1591 | 0 | 12830.537 | 256.6364 | 128.3182 | 280.0134 | 2.5365 | 0 | KUNSZ221 22.000 | 22.0801 | 100 | SOLARPHOTOVO
KVSZ 351 35.000 | P | KVSZ 351 35.000-P | 1 | 19.606 | 19.606 | 0 | 0.001 | -0.001 | 0 | 136.3458 | 0 | 31.2404 | 0 | 6247.4621 | 124.9617 | 62.4809 | 136.3458 | 17.293 | 0 | KVSZ 351 35.000 | 37.6149 | 100 | SOLARPHOTOVO
LACZ 111 11.000 | B | LACZ 111 11.000-B | 1 | 0.034 | 0.034 | -0.034 | 0.001 | -0.001 | 0 | 7766.0641 | 0 | 1779.4117 | 0 | 355846.7378 | 7117.6467 | 3558.8233 | 7766.0641 | 0 | 0 | LACZ 111 11.000 | 11.913 | 100 | BATTERYSTRG
LACZ 111 11.000 | N | LACZ 111 11.000-N | 1 | 0.591 | 0.591 | 0 | 0.001 | -0.001 | 0 | 639.4983 | 0 | 102.3689 | 0 | 20471.7247 | 409.4755 | 204.7377 | 639.4983 | 0.397 | 0 | LACZ 111 11.000 | 11.913 | 100 | SOLARPHOTOVO
LACZ 111 11.000 | QP | LACZ 111 11.000-QP | 1 | 1.22 | 1.22 | 0 | 0.001 | -0.001 | 0 | 216.4313 | 0 | 49.5902 | 0 | 9917.0405 | 198.3607 | 99.1803 | 216.4313 | 0.821 | 0 | LACZ 111 11.000 | 11.913 | 100 | SOLARPHOTOVO
LACZ 111 11.000 | V | LACZ 111 11.000-V | 1 | 2 | 1.6 | 0 | 0.4 | 0 | 0 | 9.075 | 0 | 10.285 | 0 | 6049.3949 | 121 | 15.125 | 9.075 | 1.428 | 0 | LACZ 111 11.000 | 11.913 | 100 | HYDRORANPOND
LAGY 11A 11.000 | B | LAGY 11A 11.000-B | 1 | 0.12 | 0.12 | -0.12 | 0.001 | -0.001 | 0 | 2200.385 | 0 | 504.1667 | 0 | 100823.2501 | 2016.6667 | 1008.3334 | 2200.385 | 0 | 0 | LAGY 11A 11.000 | 11.621 | 100 | BATTERYSTRG
LAGY 11A 11.000 | N | LAGY 11A 11.000-N | 1 | 2.116 | 2.116 | 0 | 0.001 | -0.001 | 0 | 178.6123 | 0 | 28.5917 | 0 | 5717.7647 | 114.3667 | 57.1834 | 178.6123 | 1.423 | 0 | LAGY 11A 11.000 | 11.621 | 100 | SOLARPHOTOVO
LAGY 11A 11.000 | P | LAGY 11A 11.000-P | 1 | 0.05 | 0.05 | 0 | 0.001 | -0.001 | 0 | 5280.9238 | 0 | 1210 | 0 | 241975.7912 | 4839.9999 | 2420 | 5280.9238 | 0.044 | 0 | LAGY 11A 11.000 | 11.621 | 100 | SOLARPHOTOVO
LAGY 11A 11.000 | QP | LAGY 11A 11.000-QP | 1 | 1.504 | 1.504 | 0 | 0.001 | -0.001 | 0 | 175.5626 | 0 | 40.2261 | 0 | 8044.4083 | 160.9043 | 80.4521 | 175.5626 | 1.012 | 0 | LAGY 11A 11.000 | 11.621 | 100 | SOLARPHOTOVO
LAGY 11B 11.000 | B | LAGY 11B 11.000-B | 1 | 0.12 | 0.12 | -0.12 | 0.001 | -0.001 | 0 | 2200.385 | 0 | 504.1667 | 0 | 100823.2501 | 2016.6667 | 1008.3334 | 2200.385 | 0 | 0 | LAGY 11B 11.000 | 11.469 | 100 | BATTERYSTRG
LAGY 11B 11.000 | N | LAGY 11B 11.000-N | 1 | 2.108 | 2.108 | 0 | 0.001 | -0.001 | 0 | 179.2901 | 0 | 28.7002 | 0 | 5739.4637 | 114.8008 | 57.4004 | 179.2901 | 1.418 | 0 | LAGY 11B 11.000 | 11.469 | 100 | SOLARPHOTOVO
LAGY 11B 11.000 | P | LAGY 11B 11.000-P | 1 | 0.05 | 0.05 | 0 | 0.001 | -0.001 | 0 | 5280.9238 | 0 | 1210 | 0 | 241975.7912 | 4839.9999 | 2420 | 5280.9238 | 0.044 | 0 | LAGY 11B 11.000 | 11.469 | 100 | SOLARPHOTOVO
LAGY 11B 11.000 | QP | LAGY 11B 11.000-QP | 1 | 1.498 | 1.498 | 0 | 0.001 | -0.001 | 0 | 176.2658 | 0 | 40.3872 | 0 | 8076.6285 | 161.5487 | 80.7744 | 176.2658 | 1.007 | 0 | LAGY 11B 11.000 | 11.469 | 100 | SOLARPHOTOVO
LAKE 11 11.000 | 1 | LAKE 11 11.000-1 | 1 | 2.4 | 1.92 | 0 | 0.5 | 0 | 0 | 8.2687 | 0 | 7.8094 | 0 | 2.2969 | 101.522 | 13.7812 | 8.2687 | 1.08 | 0.324 | LAKE 11 11.000 | 11.7199 | 100 | OTHERNONRES
LAKE 11 11.000 | 2 | LAKE 11 11.000-2 | 1 | 2.4 | 1.92 | 0 | 0.5 | 0 | 0 | 8.2687 | 0 | 7.8094 | 0 | 2.2969 | 101.522 | 13.7812 | 8.2687 | 1.08 | 0.324 | LAKE 11 11.000 | 11.7199 | 100 | OTHERNONRES
LENT 22B 22.000 | B | LENT 22B 22.000-B | 1 | 0.229 | 0.229 | -0.229 | 0.001 | -0.001 | 0 | 4612.1606 | 0 | 1056.7685 | 0 | 211332.5699 | 4227.0742 | 2113.5371 | 4612.1606 | 0 | 0 | LENT 22B 22.000 | 21.6931 | 100 | BATTERYSTRG
LENT 22B 22.000 | N | LENT 22B 22.000-N | 1 | 4.052 | 4.052 | 0 | 0.001 | -0.001 | 0 | 373.0933 | 0 | 59.7236 | 0 | 11943.5238 | 238.8944 | 119.4472 | 373.0933 | 2.725 | 0 | LENT 22B 22.000 | 21.6931 | 100 | SOLARPHOTOVO
LENT 22B 22.000 | P | LENT 22B 22.000-P | 1 | 2.474 | 2.474 | 0 | 0.001 | -0.001 | 0 | 426.9138 | 0 | 97.8173 | 0 | 19561.5034 | 391.2692 | 195.6346 | 426.9138 | 2.182 | 0 | LENT 22B 22.000 | 21.6931 | 100 | SOLARPHOTOVO
LENT 22B 22.000 | P1 | LENT 22B 22.000-P1 | 1 | 0.8 | 0.8 | 0 | 0.001 | -0.001 | 0 | 1320.231 | 0 | 302.5 | 0 | 60493.9478 | 1210 | 605 | 1320.231 | 0.706 | 0 | LENT 22B 22.000 | 21.6931 | 100 | SOLARPHOTOVO
LENT 22B 22.000 | QP | LENT 22B 22.000-QP | 1 | 2.235 | 2.235 | 0 | 0.001 | -0.001 | 0 | 472.5659 | 0 | 108.2774 | 0 | 21653.316 | 433.1096 | 216.5548 | 472.5659 | 1.503 | 0 | LENT 22B 22.000 | 21.6931 | 100 | SOLARPHOTOVO
LETA 22A 22.000 | B | LETA 22A 22.000-B | 1 | 0.998 | 0.998 | -0.998 | 0.001 | -0.001 | 0 | 1058.2916 | 0 | 242.485 | 0 | 48492.142 | 969.9399 | 484.9699 | 1058.2912 | 0 | 0 | LETA 22A 22.000 | 22 | 100 | BATTERYSTRG
LETA 22A 22.000 | N | LETA 22A 22.000-N | 1 | 10.877 | 10.877 | 0 | 0 | 0 | 0 | 138.9873 | 0 | 22.2488 | 0 | 4449.3114 | 88.9951 | 44.4976 | 138.9873 | 7.314 | 0 | LETA 22A 22.000 | 22 | 100 | SOLARPHOTOVO
LETA 22A 22.000 | P | LETA 22A 22.000-P | 1 | 15.674 | 15.674 | 0 | 0 | 0 | 0 | 67.3839 | 0 | 15.4396 | 0 | 3087.6075 | 61.7583 | 30.8792 | 67.3839 | 13.825 | 0 | LETA 22A 22.000 | 22 | 100 | SOLARPHOTOVO
LETA 22A 22.000 | Q | LETA 22A 22.000-Q | 1 | 4.1118 | 4.1118 | 0 | 0 | 0 | 0 | 256.8652 | 0 | 58.8552 | 0 | 11769.8595 | 235.4207 | 117.7104 | 256.8652 | 2.765 | 0 | LETA 22A 22.000 | 22 | 100 | SOLARPHOTOVO
LITR 223 22.000 | B | LITR 223 22.000-B | 1 | 0.51 | 0.51 | -0.51 | 0.001 | -0.001 | 0 | 2070.9506 | 0 | 474.5098 | 0 | 94892.4703 | 1898.0393 | 949.0196 | 2070.9506 | 0 | 0 | LITR 223 22.000 | 22.101 | 100 | BATTERYSTRG
LITR 223 22.000 | N | LITR 223 22.000-N | 1 | 9.008 | 9.008 | 0 | 0.001 | -0.001 | 0 | 167.8257 | 0 | 26.865 | 0 | 5372.4641 | 107.46 | 53.73 | 167.8257 | 6.058 | 0 | LITR 223 22.000 | 22.101 | 100 | SOLARPHOTOVO
LITR 223 22.000 | P | LITR 223 22.000-P | 1 | 3.564 | 3.564 | 0 | 0.001 | -0.001 | 0 | 296.3482 | 0 | 67.9012 | 0 | 13578.889 | 271.6049 | 135.8025 | 296.3482 | 3.143 | 0 | LITR 223 22.000 | 22.101 | 100 | SOLARPHOTOVO
LITR 223 22.000 | QP | LITR 223 22.000-QP | 1 | 4.677 | 4.677 | 0 | 0.001 | -0.001 | 0 | 225.8253 | 0 | 51.7426 | 0 | 10347.4788 | 206.9703 | 103.4851 | 225.8253 | 3.145 | 0 | LITR 223 22.000 | 22.101 | 100 | SOLARPHOTOVO
LITR 351 35.000 | B | LITR 351 35.000-B | 1 | 0.144 | 0.144 | -0.144 | 0.001 | -0.001 | 0 | 18563.8546 | 0 | 4253.4724 | 0 | 850609.3934 | 17013.8896 | 8506.9448 | 18563.8546 | 0 | 0 | LITR 351 35.000 | 38.549 | 100 | BATTERYSTRG
LITR 351 35.000 | N | LITR 351 35.000-N | 1 | 2.551 | 2.551 | 0 | 0.001 | -0.001 | 0 | 1499.9167 | 0 | 240.1019 | 0 | 48015.5789 | 960.4076 | 480.2038 | 1499.9167 | 1.716 | 0 | LITR 351 35.000 | 38.549 | 100 | SOLARPHOTOVO
LITR 351 35.000 | P | LITR 351 35.000-P | 1 | 1.097 | 1.097 | 0 | 0.001 | -0.001 | 0 | 2436.8231 | 0 | 558.3409 | 0 | 111657.0165 | 2233.3637 | 1116.6819 | 2436.8231 | 0.968 | 0 | LITR 351 35.000 | 38.549 | 100 | SOLARPHOTOVO
LITR 351 35.000 | QP | LITR 351 35.000-QP | 1 | 1.073 | 1.073 | 0 | 0.001 | -0.001 | 0 | 2491.3281 | 0 | 570.8295 | 0 | 114154.4759 | 2283.3179 | 1141.6589 | 2491.3281 | 0.721 | 0 | LITR 351 35.000 | 38.549 | 100 | SOLARPHOTOVO
LITR 353 35.000 | B | LITR 353 35.000-B | 1 | 0.144 | 0.144 | -0.144 | 0.001 | -0.001 | 0 | 18563.8546 | 0 | 4253.4724 | 0 | 850609.3934 | 17013.8896 | 8506.9448 | 18563.8546 | 0 | 0 | LITR 353 35.000 | 36.9411 | 100 | BATTERYSTRG
LITR 353 35.000 | N | LITR 353 35.000-N | 1 | 2.551 | 2.551 | 0 | 0.001 | -0.001 | 0 | 1499.9167 | 0 | 240.1019 | 0 | 48015.5789 | 960.4076 | 480.2038 | 1499.9167 | 1.716 | 0 | LITR 353 35.000 | 36.9411 | 100 | SOLARPHOTOVO
LITR 353 35.000 | QP | LITR 353 35.000-QP | 1 | 1.073 | 1.073 | 0 | 0.001 | -0.001 | 0 | 2491.3281 | 0 | 570.8295 | 0 | 114154.4759 | 2283.3179 | 1141.6589 | 2491.3281 | 0.721 | 0 | LITR 353 35.000 | 36.9411 | 100 | SOLARPHOTOVO
LORI 221 22.000 | B | LORI 221 22.000-B | 1 | 1.267 | 1.267 | -1.267 | 0.001 | -0.001 | 0 | 630.3078 | 0 | 191.0024 | 0 | 38196.6539 | 764.0095 | 382.0047 | 833.6027 | 0 | 0 | LORI 221 22.000 | 22.9271 | 100 | BATTERYSTRG
LORI 221 22.000 | N | LORI 221 22.000-N | 1 | 17.827 | 17.827 | 0 | 0.001 | -0.001 | 0 | 44.7972 | 0 | 13.5749 | 0 | 2714.7114 | 54.2997 | 27.1498 | 84.8018 | 11.989 | 0 | LORI 221 22.000 | 22.9271 | 100 | SOLARPHOTOVO
LORI 221 22.000 | P | LORI 221 22.000-P | 1 | 12.209 | 12.209 | 0 | 0.001 | -0.001 | 0 | 65.4108 | 0 | 19.8214 | 0 | 3963.8922 | 79.2858 | 39.6429 | 86.5079 | 10.768 | 0 | LORI 221 22.000 | 22.9271 | 100 | SOLARPHOTOVO
LORI 221 22.000 | QP | LORI 221 22.000-QP | 1 | 13.242 | 13.242 | 0 | 0.001 | -0.001 | 0 | 60.3081 | 0 | 18.2752 | 0 | 3654.6715 | 73.1007 | 36.5504 | 79.7595 | 8.905 | 0 | LORI 221 22.000 | 22.9271 | 100 | SOLARPHOTOVO
MAFU 221 22.000 | B | MAFU 221 22.000-B | 1 | 0.619 | 0.619 | -0.619 | 0.001 | -0.001 | 0 | 1706.2602 | 0 | 390.9531 | 0 | 78182.8071 | 1563.8126 | 781.9063 | 1706.2594 | 0 | 0 | MAFU 221 22.000 | 22.2699 | 100 | BATTERYSTRG
MAFU 221 22.000 | N | MAFU 221 22.000-N | 1 | 6.749 | 6.749 | 0 | 0 | 0 | 0 | 223.9983 | 0 | 35.8572 | 0 | 7170.7154 | 143.4287 | 71.7143 | 223.9983 | 4.538 | 0 | MAFU 221 22.000 | 22.2699 | 100 | SOLARPHOTOVO
MAFU 221 22.000 | P | MAFU 221 22.000-P | 1 | 10.369 | 10.369 | 0 | 0 | 0 | 0 | 101.8589 | 0 | 23.3388 | 0 | 4667.2926 | 93.3552 | 46.6776 | 101.8589 | 9.146 | 0 | MAFU 221 22.000 | 22.2699 | 100 | SOLARPHOTOVO
MAFU 221 22.000 | Q | MAFU 221 22.000-Q | 1 | 17.0895 | 17.0895 | 0 | 0 | 0 | 0 | 61.8027 | 0 | 14.1608 | 0 | 2831.8701 | 56.6431 | 28.3215 | 61.8027 | 11.4914 | 0 | MAFU 221 22.000 | 22.2699 | 100 | SOLARPHOTOVO
MAFU 221 22.000 | V | MAFU 221 22.000-V | 1 | 0.16 | 0.16 | 0 | 0 | 0 | 0 | 571.725 | 0 | 571.725 | 0 | 3024969.7881 | 5989.5002 | 792.55 | 571.725 | 0.114 | 0 | MAFU 221 22.000 | 22.2699 | 100 | GASCONVOLD1
MARC 221 22.000 | B | MARC 221 22.000-B | 1 | 0.536 | 0.536 | -0.536 | 0.001 | -0.001 | 0 | 1970.4939 | 0 | 451.4925 | 0 | 90289.4734 | 1805.9701 | 902.9851 | 1970.4939 | 0 | 0 | MARC 221 22.000 | 22.0829 | 100 | BATTERYSTRG
MARC 221 22.000 | N | MARC 221 22.000-N | 1 | 9.245 | 9.245 | 0 | 0.001 | -0.001 | 0 | 163.5234 | 0 | 26.1763 | 0 | 5234.7387 | 104.7052 | 52.3526 | 163.5234 | 6.217 | 0 | MARC 221 22.000 | 22.0829 | 100 | SOLARPHOTOVO
MARC 221 22.000 | P | MARC 221 22.000-P | 1 | 15.45 | 15.45 | 0 | 0.001 | -0.001 | 0 | 68.3615 | 0 | 15.6634 | 0 | 3132.3728 | 62.6537 | 31.3269 | 68.3615 | 13.628 | 0 | MARC 221 22.000 | 22.0829 | 100 | SOLARPHOTOVO
MARC 221 22.000 | QP | MARC 221 22.000-QP | 1 | 4.216 | 4.216 | 0 | 0.001 | -0.001 | 0 | 250.5182 | 0 | 57.4004 | 0 | 11478.9274 | 229.6015 | 114.8008 | 250.5182 | 2.835 | 0 | MARC 221 22.000 | 22.0829 | 100 | SOLARPHOTOVO
MDEL 111 11.000 | B | MDEL 111 11.000-B | 1 | 0.946 | 0.946 | -0.946 | 0.001 | -0.001 | 0 | 211.0465 | 0 | 63.9535 | 0 | 12789.4186 | 255.814 | 127.907 | 279.1159 | 0 | 0 | MDEL 111 11.000 | 11.119 | 100 | BATTERYSTRG
MDEL 111 11.000 | N | MDEL 111 11.000-N | 1 | 13.31 | 13.31 | 0 | 0.001 | -0.001 | 0 | 15 | 0 | 4.5455 | 0 | 909 | 18.1818 | 9.0909 | 28.3952 | 8.951 | 0 | MDEL 111 11.000 | 11.119 | 100 | SOLARPHOTOVO
MDEL 111 11.000 | O | MDEL 111 11.000-O | 1 | 0.496 | 0.496 | 0 | 0 | 0 | 0 | 1610.0806 | 0 | 487.9032 | 0 | 97570.8866 | 1951.6129 | 975.8065 | 1610.0806 | 0.098 | 0 | MDEL 111 11.000 | 11.119 | 100 | OTHERNONRES
MDEL 111 11.000 | P | MDEL 111 11.000-P | 1 | 15.15 | 15.15 | 0 | 0.001 | -0.001 | 0 | 13.1782 | 0 | 3.9934 | 0 | 798.6 | 15.9736 | 7.9868 | 17.4286 | 13.362 | 0 | MDEL 111 11.000 | 11.119 | 100 | SOLARPHOTOVO
MDEL 111 11.000 | QP | MDEL 111 11.000-QP | 1 | 3.309 | 3.309 | 0 | 0.001 | -0.001 | 0 | 241.3418 | 0 | 73.1339 | 0 | 14625.3124 | 292.5355 | 146.2678 | 79.7956 | 2.225 | 0 | MDEL 111 11.000 | 11.119 | 100 | SOLARPHOTOVO
MESZ 221 22.000 | B | MESZ 221 22.000-B | 1 | 0.342 | 0.342 | -0.342 | 0.001 | -0.001 | 0 | 2335.0876 | 0 | 707.6023 | 0 | 141506.3096 | 2830.4093 | 1415.2046 | 3088.2298 | 0 | 0 | MESZ 221 22.000 | 22.5599 | 100 | BATTERYSTRG
MESZ 221 22.000 | N | MESZ 221 22.000-N | 1 | 4.804 | 4.804 | 0 | 0.001 | -0.001 | 0 | 166.2365 | 0 | 50.3747 | 0 | 10073.9301 | 201.4988 | 100.7494 | 314.6882 | 3.23 | 0 | MESZ 221 22.000 | 22.5599 | 100 | SOLARPHOTOVO
MESZ 221 22.000 | O | MESZ 221 22.000-O | 1 | 3.351 | 3.916 | 0 | 0 | 0 | 0 | 238.3169 | 0 | 72.2172 | 0 | 14442.0048 | 288.869 | 144.4345 | 238.3169 | 0.663 | 0 | MESZ 221 22.000 | 22.5599 | 100 | OTHERNONRES
MESZ 221 22.000 | P | MESZ 221 22.000-P | 1 | 4.68 | 4.68 | 0 | 0.001 | -0.001 | 0 | 170.641 | 0 | 51.7094 | 0 | 10340.8463 | 206.8376 | 103.4188 | 225.6783 | 4.127 | 0 | MESZ 221 22.000 | 22.5599 | 100 | SOLARPHOTOVO
MESZ 221 22.000 | QP | MESZ 221 22.000-QP | 1 | 8.223 | 8.223 | 0 | 0.001 | -0.001 | 0 | 97.1178 | 0 | 29.4297 | 0 | 5885.3413 | 117.7186 | 58.8593 | 128.4415 | 5.53 | 0 | MESZ 221 22.000 | 22.5599 | 100 | SOLARPHOTOVO
MESZ 222 22.000 | B | MESZ 222 22.000-B | 1 | 0.464 | 0.464 | -0.464 | 0.001 | -0.001 | 0 | 1721.1207 | 0 | 521.5517 | 0 | 104299.9146 | 2086.207 | 1043.1035 | 2276.2385 | 0 | 0 | MESZ 221 22.000 | 22.5599 | 100 | BATTERYSTRG
MESZ 222 22.000 | N | MESZ 222 22.000-N | 1 | 6.529 | 6.529 | 0 | 0.001 | -0.001 | 0 | 122.3158 | 0 | 37.0654 | 0 | 7412.3389 | 148.2616 | 74.1308 | 231.5457 | 4.391 | 0 | MESZ 221 22.000 | 22.5599 | 100 | SOLARPHOTOVO
MESZ 222 22.000 | P | MESZ 222 22.000-P | 1 | 6.36 | 6.36 | 0 | 0.001 | -0.001 | 0 | 125.566 | 0 | 38.0503 | 0 | 7609.3016 | 152.2013 | 76.1006 | 166.0652 | 5.61 | 0 | MESZ 221 22.000 | 22.5599 | 100 | SOLARPHOTOVO
MESZ 222 22.000 | QP | MESZ 222 22.000-QP | 1 | 11.177 | 11.177 | 0 | 0.001 | -0.001 | 0 | 71.4503 | 0 | 21.6516 | 0 | 4329.8881 | 86.6064 | 43.3032 | 94.4954 | 7.516 | 0 | MESZ 221 22.000 | 22.5599 | 100 | SOLARPHOTOVO
MESZGM5 5.2500 | ST | MESZGM5 5.2500-ST | 1 | 10.7 | 10.7 | 0 | 7.5 | 0 | 0 | 0.23183 | 0 | 0.23183 | 0 | 257.5677 | 6.1822 | 0.34775 | 0.23183 | 1.311 | 0 | MESZGM5 5.2500 | 4.973 | 100 | OTHERNONRES
MESZGM11 11.000 | G1 | MESZGM11 11.000-G1 | 1 | 3.8 | 3.8 | 0 | 3 | 0 | 0 | 4.6421 | 0 | 4.6421 | 0 | 2901.0259 | 73.1133 | 7.8335 | 4.6421 | 0.532 | 0 | MESZGM11 11.000 | 10.934 | 100 | OTHERNONRES
MESZGM11 11.000 | G2 | MESZGM11 11.000-G2 | 1 | 3.8 | 3.8 | 0 | 3 | 0 | 0 | 4.6421 | 0 | 4.6421 | 0 | 2901.0259 | 73.1133 | 7.8335 | 4.6421 | 0.532 | 0 | MESZGM11 11.000 | 10.934 | 100 | OTHERNONRES
MFOL 22A 22.000 | B | MFOL 22A 22.000-B | 1 | 1.077 | 1.077 | -1.077 | 0.001 | -0.001 | 0 | 980.6729 | 0 | 224.6982 | 0 | 44935.1513 | 898.7929 | 449.3965 | 980.6729 | 0 | 0 | MFOL 22A 22.000 | 22.92 | 100 | BATTERYSTRG
MFOL 22A 22.000 | N | MFOL 22A 22.000-N | 1 | 18.972 | 18.972 | 0 | 0.001 | -0.001 | 0 | 79.6845 | 0 | 12.7556 | 0 | 2550.8728 | 51.0226 | 25.5113 | 79.6845 | 12.758 | 0 | MFOL 22A 22.000 | 22.92 | 100 | SOLARPHOTOVO
MFOL 22A 22.000 | P | MFOL 22A 22.000-P | 1 | 0.1 | 0.1 | 0 | 0.001 | -0.001 | 0 | 10561.8476 | 0 | 2420 | 0 | 483951.5824 | 9679.9999 | 4839.9999 | 10561.8476 | 0.088 | 0 | MFOL 22A 22.000 | 22.92 | 100 | SOLARPHOTOVO
MFOL 22A 22.000 | QP | MFOL 22A 22.000-QP | 1 | 3.098 | 3.098 | 0 | 0.001 | -0.001 | 0 | 340.9247 | 0 | 78.1149 | 0 | 15621.4197 | 312.4596 | 156.2298 | 340.9247 | 2.083 | 0 | MFOL 22A 22.000 | 22.92 | 100 | SOLARPHOTOVO
MIFU K60 6.0000 | 1 | MIFU K60 6.0000-1 | 1 | 4.85 | 4.85 | 0 | 0 | 0 | 0 | 1.3912 | 0 | 1.3912 | 0 | 818.2689 | 13.5846 | 2.0459 | 1.3912 | 2.69 | 0 | MIFU K60 6.0000 | 6.406 | 100 | OTHERNONRES
MITA 61 6.0000 | 11 | MITA 61 6.0000-11 | 1 | 4.85 | 4 | 0 | 0.001 | 0 | 0 | 1.3912 | 0 | 1.3912 | 0 | 818.2689 | 13.5846 | 2.0459 | 1.3912 | 0 | 0 | MITA 61 6.0000 | 6.979 | 100 | OTHERNONRES
MITA 61 6.0000 | 12 | MITA 61 6.0000-12 | 1 | 4.85 | 4.85 | 0 | 0.001 | 0 | 0 | 1.3912 | 0 | 1.3912 | 0 | 818.2689 | 13.5846 | 2.0459 | 1.3912 | 0 | 0 | MITA 61 6.0000 | 6.979 | 100 | OTHERNONRES
MITA 62 6.0000 | 21 | MITA 62 6.0000-21 | 1 | 4.85 | 4.85 | 0 | 0.001 | 0 | 0 | 1.3912 | 0 | 1.3912 | 0 | 818.2689 | 13.5846 | 2.0459 | 1.3912 | 0 | 0 | MITA 62 6.0000 | 6.979 | 100 | OTHERNONRES
MITA 62 6.0000 | 22 | MITA 62 6.0000-22 | 1 | 4.85 | 4 | 0 | 0.001 | 0 | 0 | 1.3912 | 0 | 1.3912 | 0 | 818.2689 | 13.5846 | 2.0459 | 1.3912 | 0 | 0 | MITA 62 6.0000 | 6.979 | 100 | OTHERNONRES
MITA 62 6.0000 | 23 | MITA 62 6.0000-23 | 1 | 4.85 | 4.85 | 0 | 0.001 | 0 | 0 | 1.3912 | 0 | 1.3912 | 0 | 818.2689 | 13.5846 | 2.0459 | 1.3912 | 0 | 0 | MITA 62 6.0000 | 6.979 | 100 | OTHERNONRES
MKCE 11 11.000 | 1 | MKCE 11 11.000-1 | 0 | 47.25 | 47.25 | 30 | 0 | 0 | 0 | 0.3534 | 0 | 0.41486 | 0 | 0.16902 | 4.5583 | 0.57107 | 0.3534 | 0 | 0 | MKCE 11 11.000 | 11.1919 | 100 | OTHERNONRES
MKOV 221 22.000 | B | MKOV 221 22.000-B | 1 | 1.283 | 1.283 | -1.283 | 0.001 | -0.001 | 0 | 622.4474 | 0 | 188.6204 | 0 | 37720.3112 | 754.4817 | 377.2408 | 823.207 | 0 | 0 | MKOV 221 22.000 | 23.201 | 100 | BATTERYSTRG
MKOV 221 22.000 | N | MKOV 221 22.000-N | 1 | 18.048 | 18.048 | 0 | 0.001 | -0.001 | 0 | 44.2487 | 0 | 13.4087 | 0 | 2681.4693 | 53.6348 | 26.8174 | 83.7634 | 12.137 | 0 | MKOV 221 22.000 | 23.201 | 100 | SOLARPHOTOVO
MKOV 221 22.000 | P | MKOV 221 22.000-P | 1 | 13.361 | 13.361 | 0 | 0.001 | -0.001 | 0 | 59.771 | 0 | 18.1124 | 0 | 3622.121 | 72.4497 | 36.2248 | 79.0491 | 11.784 | 0 | MKOV 221 22.000 | 23.201 | 100 | SOLARPHOTOVO
MKOV 221 22.000 | QP | MKOV 221 22.000-QP | 1 | 17.768 | 17.768 | 0 | 0.001 | -0.001 | 0 | 44.946 | 0 | 13.62 | 0 | 2723.7258 | 54.48 | 27.24 | 59.4425 | 11.949 | 0 | MKOV 221 22.000 | 23.201 | 100 | SOLARPHOTOVO
MNYU 111 11.000 | B | MNYU 111 11.000-B | 1 | 0.133 | 0.133 | -0.133 | 0.001 | -0.001 | 0 | 1501.1278 | 0 | 454.8872 | 0 | 90968.343 | 1819.5489 | 909.7744 | 1985.2906 | 0 | 0 | MNYU 111 11.000 | 11.158 | 100 | BATTERYSTRG
MNYU 111 11.000 | N | MNYU 111 11.000-N | 1 | 1.866 | 1.866 | 0 | 0.001 | -0.001 | 0 | 106.9936 | 0 | 32.4223 | 0 | 6483.81 | 129.6892 | 64.8446 | 202.5405 | 1.255 | 0 | MNYU 111 11.000 | 11.158 | 100 | SOLARPHOTOVO
MNYU 111 11.000 | O | MNYU 111 11.000-O | 1 | 5.869 | 5.869 | 0 | 0 | 0 | 0 | 136.0709 | 0 | 41.2336 | 0 | 8245.8953 | 164.9344 | 82.4672 | 136.0709 | 1.161 | 0 | MNYU 111 11.000 | 11.158 | 100 | OTHERNONRES
MNYU 223 22.000 | B | MNYU 223 22.000-B | 1 | 0.752 | 0.752 | -0.752 | 0.001 | -0.001 | 0 | 1061.9681 | 0 | 321.8085 | 0 | 64355.2668 | 1287.2341 | 643.617 | 1404.4876 | 0 | 0 | MNYU 223 22.000 | 22.6349 | 100 | BATTERYSTRG
MNYU 223 22.000 | N | MNYU 223 22.000-N | 1 | 10.575 | 10.575 | 0 | 0.001 | -0.001 | 0 | 75.5177 | 0 | 22.8842 | 0 | 4576.3745 | 91.5366 | 45.7683 | 142.9562 | 7.112 | 0 | MNYU 223 22.000 | 22.6349 | 100 | SOLARPHOTOVO
MNYU 223 22.000 | P | MNYU 223 22.000-P | 1 | 1.356 | 1.356 | 0 | 0.001 | -0.001 | 0 | 588.9381 | 0 | 178.4661 | 0 | 35689.6467 | 713.8643 | 356.9322 | 778.8899 | 1.196 | 0 | MNYU 223 22.000 | 22.6349 | 100 | SOLARPHOTOVO
MNYU 223 22.000 | P1 | MNYU 223 22.000-P1 | 1 | 0.5 | 0.5 | 0 | 0.001 | -0.001 | 0 | 1597.2 | 0 | 484 | 0 | 96790.3179 | 1936 | 968 | 2112.3492 | 0 | 0 | MNYU 223 22.000 | 22.6349 | 100 | SOLARPHOTOVO
MNYU 223 22.000 | QP | MNYU 223 22.000-QP | 1 | 3.243 | 3.243 | 0 | 0.001 | -0.001 | 0 | 246.2535 | 0 | 74.6223 | 0 | 14922.9598 | 298.4891 | 149.2445 | 325.6783 | 2.181 | 0 | MNYU 223 22.000 | 22.6349 | 100 | SOLARPHOTOVO
MOFA 11 11.000 | QP | MOFA 11 11.000-QP | 1 | 8 | 8 | 0 | 0.001 | -0.001 | 0 | 33.0058 | 0 | 7.5625 | 0 | 1512.3487 | 30.25 | 15.125 | 33.0058 | 5.38 | 0 | MOFA 11 11.000 | 11.054 | 100 | SOLARPHOTOVO
MOHA 111 11.000 | B | MOHA 111 11.000-B | 1 | 0.19 | 0.19 | -0.19 | 0.001 | -0.001 | 0 | 1389.7168 | 0 | 318.4211 | 0 | 63677.8415 | 1273.6842 | 636.8421 | 1389.7168 | 0 | 0 | MOHA 111 11.000 | 11.208 | 100 | BATTERYSTRG
MOHA 111 11.000 | N | MOHA 111 11.000-N | 1 | 3.278 | 3.278 | 0 | 0.001 | -0.001 | 0 | 115.297 | 0 | 18.4564 | 0 | 3690.9058 | 73.8255 | 36.9128 | 115.297 | 2.204 | 0 | MOHA 111 11.000 | 11.208 | 100 | SOLARPHOTOVO
MOHA 111 11.000 | O | MOHA 111 11.000-O | 1 | 0.5 | 0.4 | 0 | 0.001 | -0.001 | 0 | 36.3 | 0 | 41.14 | 0 | 24197.5795 | 484 | 60.5 | 36.3 | 0.099 | 0 | MOHA 111 11.000 | 11.208 | 100 | OTHERNONRES
MOHA 111 11.000 | P | MOHA 111 11.000-P | 1 | 2.889 | 2.889 | 0 | 0.001 | -0.001 | 0 | 91.3971 | 0 | 20.9415 | 0 | 4187.8816 | 83.766 | 41.883 | 91.3971 | 2.549 | 0 | MOHA 111 11.000 | 11.208 | 100 | SOLARPHOTOVO
MOHA 111 11.000 | QP | MOHA 111 11.000-QP | 1 | 1.03 | 1.03 | 0 | 0.001 | -0.001 | 0 | 256.3555 | 0 | 58.7379 | 0 | 11746.3981 | 234.9515 | 117.4757 | 256.3555 | 0.692 | 0 | MOHA 111 11.000 | 11.208 | 100 | SOLARPHOTOVO
MOHA 113 11.000 | B | MOHA 113 11.000-B | 1 | 0.19 | 0.19 | -0.19 | 0.001 | -0.001 | 0 | 1389.7168 | 0 | 318.4211 | 0 | 63677.8415 | 1273.6842 | 636.8421 | 1389.7168 | 0 | 0 | MOHA 113 11.000 | 11.067 | 100 | BATTERYSTRG
MOHA 113 11.000 | N | MOHA 113 11.000-N | 1 | 3.278 | 3.278 | 0 | 0.001 | -0.001 | 0 | 115.297 | 0 | 18.4564 | 0 | 3690.9058 | 73.8255 | 36.9128 | 115.297 | 2.204 | 0 | MOHA 113 11.000 | 11.067 | 100 | SOLARPHOTOVO
MOHA 113 11.000 | P | MOHA 113 11.000-P | 1 | 2.889 | 2.889 | 0 | 0.001 | -0.001 | 0 | 91.3971 | 0 | 20.9415 | 0 | 4187.8816 | 83.766 | 41.883 | 91.3971 | 2.549 | 0 | MOHA 113 11.000 | 11.067 | 100 | SOLARPHOTOVO
MOHA 113 11.000 | QP | MOHA 113 11.000-QP | 1 | 1.03 | 1.03 | 0 | 0.001 | -0.001 | 0 | 256.3555 | 0 | 58.7379 | 0 | 11746.3981 | 234.9515 | 117.4757 | 256.3555 | 0.692 | 0 | MOHA 113 11.000 | 11.067 | 100 | SOLARPHOTOVO
MOHA 221 22.000 | B | MOHA 221 22.000-B | 1 | 0.512 | 0.512 | -0.512 | 0.001 | -0.001 | 0 | 2062.8608 | 0 | 472.6562 | 0 | 94521.7904 | 1890.6249 | 945.3125 | 2062.8608 | 0 | 0 | MOHA 221 22.000 | 22.405 | 100 | BATTERYSTRG
MOHA 221 22.000 | N | MOHA 221 22.000-N | 1 | 8.82 | 8.82 | 0 | 0.001 | -0.001 | 0 | 171.403 | 0 | 27.4376 | 0 | 5486.9797 | 109.7506 | 54.8753 | 171.403 | 5.931 | 0 | MOHA 221 22.000 | 22.405 | 100 | SOLARPHOTOVO
MOHA 221 22.000 | P | MOHA 221 22.000-P | 1 | 9.532 | 9.532 | 0 | 0.001 | -0.001 | 0 | 110.8041 | 0 | 25.3882 | 0 | 5077.1256 | 101.5527 | 50.7763 | 110.8041 | 8.407 | 0 | MOHA 221 22.000 | 22.405 | 100 | SOLARPHOTOVO
MOHA 221 22.000 | QP | MOHA 221 22.000-QP | 1 | 3.838 | 3.838 | 0 | 0.001 | -0.001 | 0 | 275.1914 | 0 | 63.0537 | 0 | 12609.4732 | 252.2147 | 126.1073 | 275.1914 | 2.581 | 0 | MOHA 221 22.000 | 22.405 | 100 | SOLARPHOTOVO
MOHA 223 22.000 | B | MOHA 223 22.000-B | 1 | 0.512 | 0.512 | -0.512 | 0.001 | -0.001 | 0 | 2062.8608 | 0 | 472.6562 | 0 | 94521.7904 | 1890.6249 | 945.3125 | 2062.8608 | 0 | 0 | MOHA 223 22.000 | 22.1261 | 100 | BATTERYSTRG
MOHA 223 22.000 | N | MOHA 223 22.000-N | 1 | 8.82 | 8.82 | 0 | 0.001 | -0.001 | 0 | 171.403 | 0 | 27.4376 | 0 | 5486.9797 | 109.7506 | 54.8753 | 171.403 | 5.931 | 0 | MOHA 223 22.000 | 22.1261 | 100 | SOLARPHOTOVO
MOHA 223 22.000 | P | MOHA 223 22.000-P | 1 | 9.532 | 9.532 | 0 | 0.001 | -0.001 | 0 | 110.8041 | 0 | 25.3882 | 0 | 5077.1256 | 101.5527 | 50.7763 | 110.8041 | 8.407 | 0 | MOHA 223 22.000 | 22.1261 | 100 | SOLARPHOTOVO
MOHA 223 22.000 | QP | MOHA 223 22.000-QP | 1 | 3.838 | 3.838 | 0 | 0.001 | -0.001 | 0 | 275.1914 | 0 | 63.0537 | 0 | 12609.4732 | 252.2147 | 126.1073 | 275.1914 | 2.581 | 0 | MOHA 223 22.000 | 22.1261 | 100 | SOLARPHOTOVO
MOL1 6B 6.0000 | P1 | MOL1 6B 6.0000-P1 | 1 | 6.2 | 6.2 | 0 | 0 | 0 | 0 | 12.6707 | 0 | 4.8387 | 0 | 5800.6453 | 4.8387 | 4.8387 | 12.6707 | 5.4684 | 0 | MOL1 6B 6.0000 | 6.2891 | 100 | SOLARPHOTOVO
MOR 221 22.000 | B | MOR 221 22.000-B | 1 | 0.66 | 0.66 | -0.66 | 0.001 | -0.001 | 0 | 1600.2799 | 0 | 366.6667 | 0 | 73325.9955 | 1466.6666 | 733.3333 | 1600.2799 | 0 | 0 | MOR 221 22.000 | 23.0131 | 100 | BATTERYSTRG
MOR 221 22.000 | N | MOR 221 22.000-N | 1 | 11.674 | 11.674 | 0 | 0.001 | -0.001 | 0 | 129.4992 | 0 | 20.7298 | 0 | 4145.5508 | 82.9193 | 41.4597 | 129.4992 | 7.85 | 0 | MOR 221 22.000 | 23.0131 | 100 | SOLARPHOTOVO
MOR 221 22.000 | O | MOR 221 22.000-O | 1 | 1.818 | 1.454 | 0 | 0.001 | -0.001 | 0 | 39.934 | 0 | 45.2585 | 0 | 26620 | 532.4533 | 66.5567 | 39.934 | 0.36 | 0 | MOR 221 22.000 | 23.0131 | 100 | OTHERNONRES
MOR 221 22.000 | P | MOR 221 22.000-P | 1 | 3.731 | 3.731 | 0 | 0.001 | -0.001 | 0 | 283.0836 | 0 | 64.862 | 0 | 12971.0961 | 259.4479 | 129.7239 | 283.0836 | 3.291 | 0 | MOR 221 22.000 | 23.0131 | 100 | SOLARPHOTOVO
MOR 221 22.000 | QP | MOR 221 22.000-QP | 1 | 4.545 | 4.545 | 0 | 0.001 | -0.001 | 0 | 232.3839 | 0 | 53.2453 | 0 | 10647.9996 | 212.9813 | 106.4906 | 232.3839 | 3.056 | 0 | MOR 221 22.000 | 23.0131 | 100 | SOLARPHOTOVO
MOR 221 22.000 | R | MOR 221 22.000-R | 1 | 0.84 | 0.672 | 0 | 0.001 | -0.001 | 0 | 86.4286 | 0 | 97.9524 | 0 | 57613.2863 | 1152.381 | 144.0476 | 86.4286 | 0.351 | 0 | MOR 221 22.000 | 23.0131 | 100 | OTHERRES
MOR 221 22.000 | W | MOR 221 22.000-W | 1 | 7.8 | 6.24 | 0 | 0.001 | -0.001 | 0 | 9.3077 | 0 | 10.5487 | 0 | 6204.5074 | 124.1026 | 15.5128 | 9.3077 | 6.038 | 0 | MOR 221 22.000 | 23.0131 | 100 | WINDONSHORE
MOVR 115 11.000 | B | MOVR 115 11.000-B | 1 | 0.301 | 0.301 | -0.301 | 0.001 | -0.001 | 0 | 877.2299 | 0 | 200.9967 | 0 | 40195.3149 | 803.9867 | 401.9934 | 877.2299 | 0 | 0 | MOVR 115 11.000 | 11.456 | 100 | BATTERYSTRG
MOVR 115 11.000 | N | MOVR 115 11.000-N | 1 | 5.328 | 5.328 | 0 | 0.001 | -0.001 | 0 | 70.9353 | 0 | 11.3551 | 0 | 2270.7938 | 45.4204 | 22.7102 | 70.9353 | 3.583 | 0 | MOVR 115 11.000 | 11.456 | 100 | SOLARPHOTOVO
MOVR 115 11.000 | P | MOVR 115 11.000-P | 1 | 8.887 | 8.887 | 0 | 0.001 | -0.001 | 0 | 29.7115 | 0 | 6.8077 | 0 | 1361.4031 | 27.2308 | 13.6154 | 29.7115 | 7.839 | 0 | MOVR 115 11.000 | 11.456 | 100 | SOLARPHOTOVO
MOVR 115 11.000 | QP | MOVR 115 11.000-QP | 1 | 2.106 | 2.106 | 0 | 0.001 | -0.001 | 0 | 125.3781 | 0 | 28.7274 | 0 | 5744.9146 | 114.9098 | 57.4549 | 125.3781 | 1.416 | 0 | MOVR 115 11.000 | 11.456 | 100 | SOLARPHOTOVO
MOVR 115 11.000 | QR | MOVR 115 11.000-QR | 1 | 0.292 | 0.234 | 0 | 0.001 | -0.001 | 0 | 414.3836 | 0 | 207.1918 | 0 | 41434.2121 | 828.7671 | 414.3836 | 414.3836 | 0.122 | 0 | MOVR 115 11.000 | 11.456 | 100 | OTHERRES
MOVR 116 11.000 | B | MOVR 116 11.000-B | 1 | 0.301 | 0.301 | -0.301 | 0.001 | -0.001 | 0 | 877.2299 | 0 | 200.9967 | 0 | 40195.3149 | 803.9867 | 401.9934 | 877.2299 | 0 | 0 | MOVR 116 11.000 | 11.474 | 100 | BATTERYSTRG
MOVR 116 11.000 | N | MOVR 116 11.000-N | 1 | 5.328 | 5.328 | 0 | 0.001 | -0.001 | 0 | 70.9353 | 0 | 11.3551 | 0 | 2270.7938 | 45.4204 | 22.7102 | 70.9353 | 3.583 | 0 | MOVR 116 11.000 | 11.474 | 100 | SOLARPHOTOVO
MOVR 116 11.000 | P | MOVR 116 11.000-P | 1 | 8.887 | 8.887 | 0 | 0.001 | -0.001 | 0 | 29.7115 | 0 | 6.8077 | 0 | 1361.4031 | 27.2308 | 13.6154 | 29.7115 | 7.839 | 0 | MOVR 116 11.000 | 11.474 | 100 | SOLARPHOTOVO
MOVR 116 11.000 | QP | MOVR 116 11.000-QP | 1 | 2.106 | 2.106 | 0 | 0.001 | -0.001 | 0 | 125.3781 | 0 | 28.7274 | 0 | 5744.9146 | 114.9098 | 57.4549 | 125.3781 | 1.416 | 0 | MOVR 116 11.000 | 11.474 | 100 | SOLARPHOTOVO
MOVR 225 22.000 | B | MOVR 225 22.000-B | 1 | 0.453 | 0.453 | -0.453 | 0.001 | -0.001 | 0 | 2331.5337 | 0 | 534.2163 | 0 | 106832.5784 | 2136.8653 | 1068.4326 | 2331.5337 | 0 | 0 | MOVR 225 22.000 | 22.8749 | 100 | BATTERYSTRG
MOVR 225 22.000 | N | MOVR 225 22.000-N | 1 | 8.005 | 8.005 | 0 | 0.001 | -0.001 | 0 | 188.8537 | 0 | 30.2311 | 0 | 6045.6163 | 120.9244 | 60.4622 | 188.8537 | 5.383 | 0 | MOVR 225 22.000 | 22.8749 | 100 | SOLARPHOTOVO
MOVR 225 22.000 | P | MOVR 225 22.000-P | 1 | 0.796 | 0.796 | 0 | 0.001 | -0.001 | 0 | 1326.8653 | 0 | 304.0201 | 0 | 60797.9381 | 1216.0804 | 608.0402 | 1326.8653 | 0.702 | 0 | MOVR 225 22.000 | 22.8749 | 100 | SOLARPHOTOVO
MOVR 225 22.000 | QP | MOVR 225 22.000-QP | 1 | 2.926 | 2.926 | 0 | 0.001 | -0.001 | 0 | 360.9654 | 0 | 82.7068 | 0 | 16539.6982 | 330.8271 | 165.4135 | 360.9654 | 1.968 | 0 | MOVR 225 22.000 | 22.8749 | 100 | SOLARPHOTOVO
MOVR 225 22.000 | V | MOVR 225 22.000-V | 1 | 1.528 | 1.222 | 0 | 0.001 | -0.001 | 0 | 47.5131 | 0 | 53.8482 | 0 | 31672.2245 | 633.5079 | 79.1885 | 47.5131 | 1.09 | 0 | MOVR 225 22.000 | 22.8749 | 100 | HYDRORANPOND
MOVR 225 22.000 | W | MOVR 225 22.000-W | 1 | 5 | 4 | 0 | 0.001 | -0.001 | 0 | 14.52 | 0 | 16.456 | 0 | 9679.0318 | 193.6 | 24.2 | 14.52 | 3.871 | 0 | MOVR 225 22.000 | 22.8749 | 100 | WINDONSHORE
MOVR 226 22.000 | B | MOVR 226 22.000-B | 1 | 0.453 | 0.453 | -0.453 | 0.001 | -0.001 | 0 | 2331.5337 | 0 | 534.2163 | 0 | 106832.5784 | 2136.8653 | 1068.4326 | 2331.5337 | 0 | 0 | MOVR 226 22.000 | 22.902 | 100 | BATTERYSTRG
MOVR 226 22.000 | N | MOVR 226 22.000-N | 1 | 8.005 | 8.005 | 0 | 0.001 | -0.001 | 0 | 188.8537 | 0 | 30.2311 | 0 | 6045.6163 | 120.9244 | 60.4622 | 188.8537 | 5.383 | 0 | MOVR 226 22.000 | 22.902 | 100 | SOLARPHOTOVO
MOVR 226 22.000 | P | MOVR 226 22.000-P | 1 | 0.796 | 0.796 | 0 | 0.001 | -0.001 | 0 | 1326.8653 | 0 | 304.0201 | 0 | 60797.9381 | 1216.0804 | 608.0402 | 1326.8653 | 0.702 | 0 | MOVR 226 22.000 | 22.902 | 100 | SOLARPHOTOVO
MOVR 226 22.000 | QP | MOVR 226 22.000-QP | 1 | 2.926 | 2.926 | 0 | 0.001 | -0.001 | 0 | 360.9654 | 0 | 82.7068 | 0 | 16539.6982 | 330.8271 | 165.4135 | 360.9654 | 1.968 | 0 | MOVR 226 22.000 | 22.902 | 100 | SOLARPHOTOVO
MOVR 226 22.000 | V | MOVR 226 22.000-V | 1 | 1.528 | 1.222 | 0 | 0.001 | -0.001 | 0 | 47.5131 | 0 | 53.8482 | 0 | 31672.2245 | 633.5079 | 79.1885 | 47.5131 | 1.09 | 0 | MOVR 226 22.000 | 22.902 | 100 | HYDRORANPOND
MOVR 226 22.000 | W | MOVR 226 22.000-W | 1 | 5 | 4 | 0 | 0.001 | -0.001 | 0 | 14.52 | 0 | 16.456 | 0 | 9679.0318 | 193.6 | 24.2 | 14.52 | 3.871 | 0 | MOVR 226 22.000 | 22.902 | 100 | WINDONSHORE
MSZAL221 22.000 | B | MSZAL221 22.000-B | 1 | 1.642 | 1.642 | -1.642 | 0.001 | -0.001 | 0 | 643.2248 | 0 | 147.3812 | 0 | 29473.3009 | 589.525 | 294.7625 | 643.2245 | 0 | 0 | MSZAL221 22.000 | 21.43 | 100 | BATTERYSTRG
MSZAL221 22.000 | G | MSZAL221 22.000-G | 1 | 1.5 | 1.2 | 0 | 0.9 | 0 | 0 | 60.984 | 0 | 60.984 | 0 | 322663.4368 | 638.88 | 84.5387 | 60.984 | 0.237 | 0 | MSZAL221 22.000 | 21.43 | 100 | GASCONVOLD1
MSZAL221 22.000 | N | MSZAL221 22.000-N | 1 | 17.892 | 17.892 | 0 | 0 | 0 | 0 | 84.4939 | 0 | 13.5256 | 0 | 2704.849 | 54.1024 | 27.0512 | 84.4939 | 12.032 | 0 | MSZAL221 22.000 | 21.43 | 100 | SOLARPHOTOVO
MSZAL221 22.000 | P | MSZAL221 22.000-P | 1 | 28.381 | 28.381 | 0 | 0 | 0 | 0 | 37.2142 | 0 | 8.5268 | 0 | 1705.1957 | 34.1073 | 17.0537 | 37.2142 | 25.033 | 0 | MSZAL221 22.000 | 21.43 | 100 | SOLARPHOTOVO
MSZAL221 22.000 | Q | MSZAL221 22.000-Q | 1 | 3.916 | 3.916 | 0 | 0 | 0 | 0 | 269.7046 | 0 | 61.7971 | 0 | 12358.1755 | 247.1882 | 123.5941 | 269.7046 | 2.6337 | 0 | MSZAL221 22.000 | 21.43 | 100 | SOLARPHOTOVO
MSZE 221 22.000 | W1 | MSZE 221 22.000-W1 | 1 | 24 | 24 | 0 | 5.76 | -5.76 | 0 | 16.6667 | 0 | 8.3333 | 0 | 1666.5007 | 33.3333 | 16.6667 | 16.6667 | 18.579 | -4.185 | MSZE 221 22.000 | 22.0801 | 100 | WINDONSHORE
MSZE 222 22.000 | W2 | MSZE 222 22.000-W2 | 1 | 20 | 20 | 0 | 4.8 | -4.8 | 0 | 20 | 0 | 10 | 0 | 1999.8008 | 39.9999 | 20 | 20 | 15.482 | -2.052 | MSZE 222 22.000 | 22.253 | 100 | WINDONSHORE
MTIM 352 35.000 | QP | MTIM 352 35.000-QP | 1 | 3.8 | 3.8 | 0 | 0.001 | -0.001 | 0 | 703.4724 | 0 | 161.1842 | 0 | 32233.6181 | 644.7369 | 322.3684 | 703.4724 | 2.555 | 0 | MTIM 352 35.000 | 39.8909 | 100 | SOLARPHOTOVO
MTUR 221 22.000 | B | MTUR 221 22.000-B | 1 | 0.902 | 0.902 | -0.902 | 0.001 | -0.001 | 0 | 1170.9258 | 0 | 268.2927 | 0 | 53653.169 | 1073.1707 | 536.5854 | 1170.9253 | 0 | 0 | MTUR 221 22.000 | 22.3001 | 100 | BATTERYSTRG
MTUR 221 22.000 | G | MTUR 221 22.000-G | 1 | 0.526 | 0.421 | 0 | 0.316 | 0 | 0 | 173.9087 | 0 | 173.9087 | 0 | 920142.8407 | 1821.9011 | 241.0798 | 173.9087 | 0.083 | 0 | MTUR 221 22.000 | 22.3001 | 100 | GASCONVOLD1
MTUR 221 22.000 | N | MTUR 221 22.000-N | 1 | 9.829 | 9.829 | 0 | 0 | 0 | 0 | 153.8065 | 0 | 24.621 | 0 | 4923.7111 | 98.4841 | 49.242 | 153.8065 | 6.61 | 0 | MTUR 221 22.000 | 22.3001 | 100 | SOLARPHOTOVO
MTUR 221 22.000 | P | MTUR 221 22.000-P | 1 | 17.27 | 17.27 | 0 | 0 | 0 | 0 | 61.1566 | 0 | 14.0127 | 0 | 2802.2674 | 56.051 | 28.0255 | 61.1566 | 15.233 | 0 | MTUR 221 22.000 | 22.3001 | 100 | SOLARPHOTOVO
MTUR 221 22.000 | Q | MTUR 221 22.000-Q | 1 | 4.6767 | 4.6767 | 0 | 0 | 0 | 0 | 225.8354 | 0 | 51.7454 | 0 | 10348.0369 | 206.9814 | 103.4907 | 225.8354 | 3.1448 | 0 | MTUR 221 22.000 | 22.3001 | 100 | SOLARPHOTOVO
NADU 221 22.000 | B | NADU 221 22.000-B | 1 | 0.198 | 0.198 | -0.198 | 0.001 | -0.001 | 0 | 5334.2176 | 0 | 1222.2222 | 0 | 244419.9961 | 4888.8889 | 2444.4445 | 5334.2153 | 0 | 0 | NADU 221 22.000 | 21.5367 | 100 | BATTERYSTRG
NADU 221 22.000 | N | NADU 221 22.000-N | 1 | 2.156 | 2.156 | 0 | 0 | 0 | 0 | 701.1894 | 0 | 112.2449 | 0 | 22446.7353 | 448.9796 | 224.4898 | 701.1894 | 1.45 | 0 | NADU 221 22.000 | 21.5367 | 100 | SOLARPHOTOVO
NADU 221 22.000 | P | NADU 221 22.000-P | 1 | 0.171 | 0.171 | 0 | 0 | 0 | 0 | 6176.4623 | 0 | 1415.2046 | 0 | 283012.6192 | 5660.8186 | 2830.4093 | 6176.4623 | 0.04 | 0 | NADU 221 22.000 | 21.5367 | 100 | SOLARPHOTOVO
NADU 221 22.000 | Q | NADU 221 22.000-Q | 1 | 1.7933 | 1.7933 | 0 | 0 | 0 | 0 | 588.9432 | 0 | 134.9438 | 0 | 26986.0573 | 539.7751 | 269.8876 | 588.9432 | 1.2061 | 0 | NADU 221 22.000 | 21.5367 | 100 | SOLARPHOTOVO
NADU 223 22.000 | B | NADU 223 22.000-B | 1 | 0.198 | 0.198 | -0.198 | 0.001 | -0.001 | 0 | 5334.2176 | 0 | 1222.2222 | 0 | 244419.9961 | 4888.8889 | 2444.4445 | 5334.2153 | 0 | 0 | NADU 223 22.000 | 21.5389 | 100 | BATTERYSTRG
NADU 223 22.000 | N | NADU 223 22.000-N | 1 | 2.156 | 2.156 | 0 | 0 | 0 | 0 | 701.1894 | 0 | 112.2449 | 0 | 22446.7353 | 448.9796 | 224.4898 | 701.1894 | 1.45 | 0 | NADU 223 22.000 | 21.5389 | 100 | SOLARPHOTOVO
NADU 223 22.000 | P | NADU 223 22.000-P | 1 | 0.171 | 0.171 | 0 | 0 | 0 | 0 | 6176.4623 | 0 | 1415.2046 | 0 | 283012.6192 | 5660.8186 | 2830.4093 | 6176.4623 | 0.151 | 0 | NADU 223 22.000 | 21.5389 | 100 | SOLARPHOTOVO
NADU 223 22.000 | Q | NADU 223 22.000-Q | 1 | 1.7933 | 1.7933 | 0 | 0 | 0 | 0 | 588.9432 | 0 | 134.9438 | 0 | 26986.0573 | 539.7751 | 269.8876 | 588.9432 | 1.2061 | 0 | NADU 223 22.000 | 21.5389 | 100 | SOLARPHOTOVO
NAGK 221 22.000 | B | NAGK 221 22.000-B | 1 | 1.329 | 1.329 | -1.329 | 0.001 | -0.001 | 0 | 600.9029 | 0 | 182.0918 | 0 | 36414.7172 | 728.3672 | 364.1836 | 794.7138 | 0 | 0 | NAGK 221 22.000 | 23.2791 | 100 | BATTERYSTRG
NAGK 221 22.000 | N | NAGK 221 22.000-N | 1 | 18.693 | 18.693 | 0 | 0.001 | -0.001 | 0 | 42.7219 | 0 | 12.946 | 0 | 2588.9454 | 51.7841 | 25.892 | 80.8732 | 12.571 | 0 | NAGK 221 22.000 | 23.2791 | 100 | SOLARPHOTOVO
NAGK 221 22.000 | O | NAGK 221 22.000-O | 1 | 2.265 | 2.395 | 0 | 0 | 0 | 0 | 352.5828 | 0 | 106.8433 | 0 | 21366.5151 | 427.373 | 213.6865 | 352.5828 | 0.448 | 0 | NAGK 221 22.000 | 23.2791 | 100 | OTHERNONRES
NAGK 221 22.000 | P | NAGK 221 22.000-P | 1 | 28.3 | 28.3 | 0 | 0.001 | -0.001 | 0 | 28.2191 | 0 | 8.5512 | 0 | 1710.0763 | 34.2049 | 17.1025 | 37.3207 | 24.961 | 0 | NAGK 221 22.000 | 23.2791 | 100 | SOLARPHOTOVO
NAGK 221 22.000 | QP | NAGK 221 22.000-QP | 1 | 10.243 | 10.243 | 0 | 0.001 | -0.001 | 0 | 77.9654 | 0 | 23.6259 | 0 | 4724.7055 | 94.5036 | 47.2518 | 103.1118 | 6.889 | 0 | NAGK 221 22.000 | 23.2791 | 100 | SOLARPHOTOVO
NBAT 221 22.000 | B | NBAT 221 22.000-B | 1 | 0.511 | 0.511 | -0.511 | 0.001 | -0.001 | 0 | 1562.818 | 0 | 473.5812 | 0 | 94706.7732 | 1894.3249 | 947.1625 | 2066.878 | 0 | 0 | NBAT 221 22.000 | 22.8659 | 100 | BATTERYSTRG
NBAT 221 22.000 | N | NBAT 221 22.000-N | 1 | 7.19 | 7.19 | 0 | 0.001 | -0.001 | 0 | 111.0709 | 0 | 33.6579 | 0 | 6730.8983 | 134.6314 | 67.3157 | 210.259 | 4.835 | 0 | NBAT 221 22.000 | 22.8659 | 100 | SOLARPHOTOVO
NBAT 221 22.000 | P | NBAT 221 22.000-P | 1 | 17.627 | 17.627 | 0 | 0.001 | -0.001 | 0 | 45.3055 | 0 | 13.7289 | 0 | 2745.5129 | 54.9158 | 27.4579 | 59.918 | 15.547 | 0 | NBAT 221 22.000 | 22.8659 | 100 | SOLARPHOTOVO
NBAT 221 22.000 | QP | NBAT 221 22.000-QP | 1 | 5.377 | 5.377 | 0 | 0.001 | -0.001 | 0 | 148.5215 | 0 | 45.0065 | 0 | 9000.4018 | 180.026 | 90.013 | 196.4245 | 3.616 | 0 | NBAT 221 22.000 | 22.8659 | 100 | SOLARPHOTOVO
NBAT 221 22.000 | R | NBAT 221 22.000-R | 1 | 0.495 | 0.554 | 0 | 0 | 0 | 0 | 1613.3333 | 0 | 488.8889 | 0 | 97767.997 | 1955.5555 | 977.7778 | 1613.3333 | 0.207 | 0 | NBAT 221 22.000 | 22.8659 | 100 | OTHERRES
NEPL 111 11.000 | B | NEPL 111 11.000-B | 1 | 0.106 | 0.106 | -0.106 | 0.001 | -0.001 | 0 | 2491.0019 | 0 | 570.7547 | 0 | 114139.5272 | 2283.0189 | 1141.5094 | 2491.0019 | 0 | 0 | NEPL 111 11.000 | 11.734 | 100 | BATTERYSTRG
NEPL 111 11.000 | N | NEPL 111 11.000-N | 1 | 1.867 | 1.867 | 0 | 0.001 | -0.001 | 0 | 202.4336 | 0 | 32.4049 | 0 | 6480.3374 | 129.6197 | 64.8099 | 202.4336 | 1.255 | 0 | NEPL 111 11.000 | 11.734 | 100 | SOLARPHOTOVO
NEPL 111 11.000 | O | NEPL 111 11.000-O | 1 | 5.696 | 4.557 | 0 | 1.139 | 0 | 0 | 3.1864 | 0 | 3.6113 | 0 | 2124.0852 | 42.486 | 5.3107 | 3.1864 | 1.127 | 0.338 | NEPL 111 11.000 | 11.734 | 100 | OTHERNONRES
NEPL 111 11.000 | P | NEPL 111 11.000-P | 1 | 0.131 | 0.131 | 0 | 0.001 | -0.001 | 0 | 2015.6198 | 0 | 461.8321 | 0 | 92357.1755 | 1847.3283 | 923.6641 | 2015.6198 | 0.115 | 0 | NEPL 111 11.000 | 11.734 | 100 | SOLARPHOTOVO
NEPL 111 11.000 | QP | NEPL 111 11.000-QP | 1 | 3.365 | 3.365 | 0 | 0.001 | -0.001 | 0 | 78.4684 | 0 | 17.9792 | 0 | 3595.4799 | 71.9168 | 35.9584 | 78.4684 | 2.263 | 0 | NEPL 111 11.000 | 11.734 | 100 | SOLARPHOTOVO
NEPL 112 11.000 | B | NEPL 112 11.000-B | 1 | 0.106 | 0.106 | -0.106 | 0.001 | -0.001 | 0 | 2491.0019 | 0 | 570.7547 | 0 | 114139.5272 | 2283.0189 | 1141.5094 | 2491.0019 | 0 | 0 | NEPL 112 11.000 | 11.692 | 100 | BATTERYSTRG
NEPL 112 11.000 | N | NEPL 112 11.000-N | 1 | 1.867 | 1.867 | 0 | 0.001 | -0.001 | 0 | 202.4336 | 0 | 32.4049 | 0 | 6480.3374 | 129.6197 | 64.8099 | 202.4336 | 1.255 | 0 | NEPL 112 11.000 | 11.692 | 100 | SOLARPHOTOVO
NEPL 112 11.000 | P | NEPL 112 11.000-P | 1 | 0.131 | 0.131 | 0 | 0.001 | -0.001 | 0 | 2015.6198 | 0 | 461.8321 | 0 | 92357.1755 | 1847.3283 | 923.6641 | 2015.6198 | 0.115 | 0 | NEPL 112 11.000 | 11.692 | 100 | SOLARPHOTOVO
NEPL 112 11.000 | QP | NEPL 112 11.000-QP | 1 | 3.365 | 3.365 | 0 | 0.001 | -0.001 | 0 | 78.4684 | 0 | 17.9792 | 0 | 3595.4799 | 71.9168 | 35.9584 | 78.4684 | 2.263 | 0 | NEPL 112 11.000 | 11.692 | 100 | SOLARPHOTOVO
NKAN 112 11.000 | B | NKAN 112 11.000-B | 1 | 0.09 | 0.09 | -0.09 | 0.001 | -0.001 | 0 | 2933.8465 | 0 | 672.2222 | 0 | 134430.9918 | 2688.8888 | 1344.4444 | 2933.8465 | 0 | 0 | NKAN 112 11.000 | 10.725 | 100 | BATTERYSTRG
NKAN 112 11.000 | N | NKAN 112 11.000-N | 1 | 1.555 | 1.555 | 0 | 0.001 | -0.001 | 0 | 243.0505 | 0 | 38.9068 | 0 | 7780.5724 | 155.627 | 77.8135 | 243.0505 | 1.046 | 0 | NKAN 112 11.000 | 10.725 | 100 | SOLARPHOTOVO
NKAN 112 11.000 | P | NKAN 112 11.000-P | 1 | 1.992 | 1.993 | 0 | 0.001 | -0.001 | 0 | 132.5533 | 0 | 30.3715 | 0 | 6073.6897 | 121.4859 | 60.743 | 132.5533 | 1.757 | 0 | NKAN 112 11.000 | 10.725 | 100 | SOLARPHOTOVO
NKAN 112 11.000 | QP | NKAN 112 11.000-QP | 1 | 2.219 | 2.219 | 0 | 0.001 | -0.001 | 0 | 118.9933 | 0 | 27.2645 | 0 | 5452.3611 | 109.0581 | 54.5291 | 118.9933 | 1.492 | 0 | NKAN 112 11.000 | 10.725 | 100 | SOLARPHOTOVO
NKAN 114 11.000 | B | NKAN 114 11.000-B | 1 | 0.09 | 0.09 | -0.09 | 0.001 | -0.001 | 0 | 2933.8465 | 0 | 672.2222 | 0 | 134430.9918 | 2688.8888 | 1344.4444 | 2933.8465 | 0 | 0 | NKAN 114 11.000 | 10.727 | 100 | BATTERYSTRG
NKAN 114 11.000 | N | NKAN 114 11.000-N | 1 | 1.555 | 1.555 | 0 | 0.001 | -0.001 | 0 | 243.0505 | 0 | 38.9068 | 0 | 7780.5724 | 155.627 | 77.8135 | 243.0505 | 1.046 | 0 | NKAN 114 11.000 | 10.727 | 100 | SOLARPHOTOVO
NKAN 114 11.000 | P | NKAN 114 11.000-P | 1 | 1.992 | 1.993 | 0 | 0.001 | -0.001 | 0 | 132.5533 | 0 | 30.3715 | 0 | 6073.6897 | 121.4859 | 60.743 | 132.5533 | 1.757 | 0 | NKAN 114 11.000 | 10.727 | 100 | SOLARPHOTOVO
NKAN 114 11.000 | QP | NKAN 114 11.000-QP | 1 | 2.219 | 2.219 | 0 | 0.001 | -0.001 | 0 | 118.9933 | 0 | 27.2645 | 0 | 5452.3611 | 109.0581 | 54.5291 | 118.9933 | 1.492 | 0 | NKAN 114 11.000 | 10.727 | 100 | SOLARPHOTOVO
NKAN 221 22.000 | B | NKAN 221 22.000-B | 1 | 0.837 | 0.837 | -0.837 | 0.001 | -0.001 | 0 | 1261.8695 | 0 | 289.1278 | 0 | 57819.7829 | 1156.5113 | 578.2557 | 1261.8695 | 0 | 0 | NKAN 221 22.000 | 21.7989 | 100 | BATTERYSTRG
NKAN 221 22.000 | N | NKAN 221 22.000-N | 1 | 14.425 | 14.425 | 0 | 0.001 | -0.001 | 0 | 104.8024 | 0 | 16.7764 | 0 | 3354.9503 | 67.1057 | 33.5529 | 104.8024 | 9.7 | 0 | NKAN 221 22.000 | 21.7989 | 100 | SOLARPHOTOVO
NKAN 221 22.000 | P | NKAN 221 22.000-P | 1 | 8.817 | 8.817 | 0 | 0.001 | -0.001 | 0 | 119.7896 | 0 | 27.447 | 0 | 5488.8462 | 109.7879 | 54.894 | 119.7896 | 7.777 | 0 | NKAN 221 22.000 | 21.7989 | 100 | SOLARPHOTOVO
NKAN 221 22.000 | QP | NKAN 221 22.000-QP | 1 | 4.768 | 4.768 | 0 | 0.001 | -0.001 | 0 | 221.5153 | 0 | 50.755 | 0 | 10149.9911 | 203.0201 | 101.5101 | 221.5153 | 3.206 | 0 | NKAN 221 22.000 | 21.7989 | 100 | SOLARPHOTOVO
NKAN 221 22.000 | R | NKAN 221 22.000-R | 1 | 0.408 | 0.326 | 0 | 0.001 | -0.001 | 0 | 177.9412 | 0 | 201.6667 | 0 | 118615.5879 | 2372.5491 | 296.5686 | 177.9412 | 0.17 | 0 | NKAN 221 22.000 | 21.7989 | 100 | OTHERRES
NOGR 222 22.000 | B | NOGR 222 22.000-B | 1 | 0.38 | 0.38 | -0.38 | 0.001 | -0.001 | 0 | 2101.5789 | 0 | 636.8421 | 0 | 127355.6831 | 2547.3685 | 1273.6842 | 2779.4069 | 0 | 0 | NOGR 222 22.000 | 22.772 | 100 | BATTERYSTRG
NOGR 222 22.000 | N | NOGR 222 22.000-N | 1 | 5.34 | 5.34 | 0 | 0.001 | -0.001 | 0 | 149.5506 | 0 | 45.3184 | 0 | 9062.7636 | 181.2734 | 90.6367 | 283.1015 | 3.591 | 0 | NOGR 222 22.000 | 22.772 | 100 | SOLARPHOTOVO
NOGR 222 22.000 | P | NOGR 222 22.000-P | 1 | 9.986 | 9.986 | 0 | 0.001 | -0.001 | 0 | 79.972 | 0 | 24.2339 | 0 | 4846.3007 | 96.9357 | 48.4679 | 105.7655 | 8.807 | 0 | NOGR 222 22.000 | 22.772 | 100 | SOLARPHOTOVO
NOGR 222 22.000 | R | NOGR 222 22.000-R | 1 | 0.499 | 0.499 | 0 | 0 | 0 | 0 | 1600.4007 | 0 | 484.9699 | 0 | 96984.284 | 1939.8797 | 969.9399 | 1600.4007 | 0.208 | 0 | NOGR 222 22.000 | 22.772 | 100 | OTHERRES
NTAD 221 22.000 | B | NTAD 221 22.000-B | 1 | 0.403 | 0.403 | -0.403 | 0.001 | -0.001 | 0 | 2620.8059 | 0 | 600.4963 | 0 | 120087.2439 | 2401.9851 | 1200.9926 | 2620.8059 | 0 | 0 | NTAD 221 22.000 | 21.69 | 100 | BATTERYSTRG
NTAD 221 22.000 | N | NTAD 221 22.000-N | 1 | 6.954 | 6.954 | 0 | 0.001 | -0.001 | 0 | 217.3963 | 0 | 34.8001 | 0 | 6959.3269 | 139.2005 | 69.6002 | 217.3963 | 4.676 | 0 | NTAD 221 22.000 | 21.69 | 100 | SOLARPHOTOVO
NTAD 221 22.000 | O | NTAD 221 22.000-O | 1 | 0.324 | 0.259 | 0 | 0.001 | -0.001 | 0 | 224.0741 | 0 | 253.9506 | 0 | 149367.7741 | 2987.6543 | 373.4568 | 224.0741 | 0.064 | 0 | NTAD 221 22.000 | 21.69 | 100 | OTHERNONRES
NTAD 221 22.000 | P | NTAD 221 22.000-P | 1 | 12.544 | 12.544 | 0 | 0.001 | -0.001 | 0 | 84.1984 | 0 | 19.2921 | 0 | 3858.0325 | 77.1684 | 38.5842 | 84.1984 | 11.064 | 0 | NTAD 221 22.000 | 21.69 | 100 | SOLARPHOTOVO
NTAD 221 22.000 | QP | NTAD 221 22.000-QP | 1 | 5.659 | 5.659 | 0 | 0.001 | -0.001 | 0 | 186.6381 | 0 | 42.7637 | 0 | 8551.8925 | 171.055 | 85.5275 | 186.6381 | 3.805 | 0 | NTAD 221 22.000 | 21.69 | 100 | SOLARPHOTOVO
NVAR 111 11.000 | B | NVAR 111 11.000-B | 1 | 0.401 | 0.401 | -0.401 | 0.001 | -0.001 | 0 | 658.4693 | 0 | 150.8728 | 0 | 30171.546 | 603.4913 | 301.7456 | 658.4693 | 0 | 0 | NVAR 111 11.000 | 11.1039 | 100 | BATTERYSTRG
NVAR 111 11.000 | N | NVAR 111 11.000-N | 1 | 7.092 | 7.092 | 0 | 0.001 | -0.001 | 0 | 53.2915 | 0 | 8.5307 | 0 | 1705.9771 | 34.123 | 17.0615 | 53.2915 | 4.769 | 0 | NVAR 111 11.000 | 11.1039 | 100 | SOLARPHOTOVO
NVAR 111 11.000 | O | NVAR 111 11.000-O | 1 | 15.104 | 12.083 | 0 | 0.001 | -0.001 | 0 | 1.2017 | 0 | 1.3619 | 0 | 801.0322 | 16.0222 | 2.0028 | 1.2017 | 2.988 | 0 | NVAR 111 11.000 | 11.1039 | 100 | OTHERNONRES
NVAR 111 11.000 | QP | NVAR 111 11.000-QP | 1 | 2.68 | 2.68 | 0 | 0.001 | -0.001 | 0 | 98.5247 | 0 | 22.5746 | 0 | 4514.4737 | 90.2985 | 45.1493 | 98.5247 | 1.802 | 0 | NVAR 111 11.000 | 11.1039 | 100 | SOLARPHOTOVO
NYAD 221 22.000 | B | NYAD 221 22.000-B | 1 | 1.084 | 1.084 | -1.084 | 0.001 | -0.001 | 0 | 974.3313 | 0 | 223.2472 | 0 | 44644.9809 | 892.9889 | 446.4945 | 974.3308 | 0 | 0 | NYAD 221 22.000 | 21.7701 | 100 | BATTERYSTRG
NYAD 221 22.000 | N | NYAD 221 22.000-N | 1 | 11.81 | 11.81 | 0 | 0 | 0 | 0 | 128.0071 | 0 | 20.4911 | 0 | 4097.8118 | 81.9644 | 40.9822 | 128.0071 | 7.942 | 0 | NYAD 221 22.000 | 21.7701 | 100 | SOLARPHOTOVO
NYAD 221 22.000 | P | NYAD 221 22.000-P | 1 | 10.168 | 10.168 | 0 | 0 | 0 | 0 | 103.8724 | 0 | 23.8002 | 0 | 4759.5553 | 95.2006 | 47.6003 | 103.8724 | 8.968 | 0 | NYAD 221 22.000 | 21.7701 | 100 | SOLARPHOTOVO
NYAD 221 22.000 | Q | NYAD 221 22.000-Q | 1 | 5.9192 | 5.9192 | 0 | 0 | 0 | 0 | 178.4323 | 0 | 40.884 | 0 | 8175.9734 | 163.5358 | 81.7679 | 178.4323 | 3.9805 | 0 | NYAD 221 22.000 | 21.7701 | 100 | SOLARPHOTOVO
NYBO 223 22.000 | B | NYBO 223 22.000-B | 1 | 0.515 | 0.515 | -0.515 | 0.001 | -0.001 | 0 | 2050.8255 | 0 | 469.9029 | 0 | 93971.1851 | 1879.6117 | 939.8059 | 2050.8246 | 0 | 0 | NYBO 223 22.000 | 21.2458 | 100 | BATTERYSTRG
NYBO 223 22.000 | N | NYBO 223 22.000-N | 1 | 5.609 | 5.609 | 0 | 0 | 0 | 0 | 269.5247 | 0 | 43.1449 | 0 | 8628.1257 | 172.5798 | 86.2899 | 269.5247 | 3.772 | 0 | NYBO 223 22.000 | 21.2458 | 100 | SOLARPHOTOVO
NYBO 223 22.000 | P | NYBO 223 22.000-P | 1 | 25.112 | 25.112 | 0 | 0 | 0 | 0 | 42.0586 | 0 | 9.6368 | 0 | 1927.1727 | 38.5473 | 19.2737 | 42.0586 | 22.15 | 0 | NYBO 223 22.000 | 21.2458 | 100 | SOLARPHOTOVO
NYBO 223 22.000 | Q | NYBO 223 22.000-Q | 1 | 1.6996 | 1.6996 | 0 | 0 | 0 | 0 | 621.4366 | 0 | 142.389 | 0 | 28474.9421 | 569.5558 | 284.7779 | 621.4366 | 1.1428 | 0 | NYBO 223 22.000 | 21.2458 | 100 | SOLARPHOTOVO
NYEK 221 22.000 | B | NYEK 221 22.000-B | 1 | 0.78 | 0.78 | -0.78 | 0.001 | -0.001 | 0 | 1023.8462 | 0 | 310.2564 | 0 | 62045.0779 | 1241.0257 | 620.5128 | 1354.0701 | 0 | 0 | NYEK 221 22.000 | 22.607 | 100 | BATTERYSTRG
NYEK 221 22.000 | N | NYEK 221 22.000-N | 1 | 10.966 | 10.966 | 0 | 0.001 | -0.001 | 0 | 72.8251 | 0 | 22.0682 | 0 | 4413.2009 | 88.2728 | 44.1364 | 137.859 | 7.374 | 0 | NYEK 221 22.000 | 22.607 | 100 | SOLARPHOTOVO
NYEK 221 22.000 | P | NYEK 221 22.000-P | 1 | 26.276 | 26.276 | 0 | 0.001 | -0.001 | 0 | 30.3928 | 0 | 9.2099 | 0 | 1841.8009 | 36.8397 | 18.4199 | 40.1954 | 23.175 | 0 | NYEK 221 22.000 | 22.607 | 100 | SOLARPHOTOVO
NYEK 221 22.000 | QP | NYEK 221 22.000-QP | 1 | 3.727 | 3.727 | 0 | 0.001 | -0.001 | 0 | 214.2742 | 0 | 64.9316 | 0 | 12985.0172 | 259.7263 | 129.8632 | 283.3847 | 2.507 | 0 | NYEK 221 22.000 | 22.607 | 100 | SOLARPHOTOVO
NYEK 221 22.000 | R | NYEK 221 22.000-R | 1 | 1.47 | 1.47 | 0 | 0 | 0 | 0 | 543.2653 | 0 | 164.6258 | 0 | 32921.8762 | 658.5034 | 329.2517 | 543.2653 | 0.614 | 0 | NYEK 221 22.000 | 22.607 | 100 | OTHERRES
NYEK 221 22.000 | W | NYEK 221 22.000-W | 1 | 0.25 | 0.25 | 0 | 0 | 0 | 0 | 3194.4 | 0 | 968 | 0 | 193580.6359 | 3872 | 1936 | 3194.4 | 0.193 | 0 | NYEK 221 22.000 | 22.607 | 100 | WINDONSHORE
NYID 111 11.000 | B | NYID 111 11.000-B | 1 | 1.305 | 1.305 | -1.305 | 0.001 | -0.001 | 0 | 202.3324 | 0 | 46.3602 | 0 | 9271.1036 | 185.4406 | 92.7203 | 202.3323 | 0 | 0 | NYID 111 11.000 | 10.4391 | 100 | BATTERYSTRG
NYID 111 11.000 | G | NYID 111 11.000-G | 1 | 5.5 | 4.4 | 0 | 3.3 | 0 | 0 | 4.158 | 0 | 4.158 | 0 | 21999.7798 | 43.56 | 5.764 | 4.158 | 0.87 | 0 | NYID 111 11.000 | 10.4391 | 100 | GASCONVOLD1
NYID 111 11.000 | N | NYID 111 11.000-N | 1 | 14.221 | 14.221 | 0 | 0 | 0 | 0 | 26.5763 | 0 | 4.2543 | 0 | 850.7693 | 17.0171 | 8.5085 | 26.5763 | 9.563 | 0 | NYID 111 11.000 | 10.4391 | 100 | SOLARPHOTOVO
NYID 111 11.000 | P | NYID 111 11.000-P | 1 | 0.887 | 0.887 | 0 | 0 | 0 | 0 | 297.6818 | 0 | 68.2074 | 0 | 13640.1233 | 272.8298 | 136.4149 | 297.6818 | 0.782 | 0 | NYID 111 11.000 | 10.4391 | 100 | SOLARPHOTOVO
NYID 111 11.000 | Q | NYID 111 11.000-Q | 1 | 2.0278 | 2.0278 | 0 | 0 | 0 | 0 | 130.2143 | 0 | 29.8358 | 0 | 5966.5703 | 119.3433 | 59.6717 | 130.2143 | 1.3632 | 0 | NYID 111 11.000 | 10.4391 | 100 | SOLARPHOTOVO
NYIRK111 11.000 | B | NYIRK111 11.000-B | 1 | 0.322 | 0.322 | -0.322 | 0.001 | -0.001 | 0 | 820.0117 | 0 | 187.8882 | 0 | 37573.8815 | 751.5528 | 375.7764 | 820.0117 | 0 | 0 | NYIRK111 11.000 | 10.66 | 100 | BATTERYSTRG
NYIRK111 11.000 | G | NYIRK111 11.000-G | 1 | 3.45 | 2.76 | 0 | 3.69 | 0 | 0 | 6.6287 | 0 | 6.6287 | 0 | 35072.1122 | 69.4435 | 9.189 | 6.6287 | 0.546 | 0.56749 | NYIRK111 11.000 | 10.66 | 100 | GASCONVOLD1
NYIRK111 11.000 | N | NYIRK111 11.000-N | 1 | 2.962 | 2.962 | 0 | 0.001 | -0.001 | 0 | 127.5966 | 0 | 20.4254 | 0 | 4084.6692 | 81.7016 | 40.8508 | 127.5966 | 1.991 | 0.001 | NYIRK111 11.000 | 10.66 | 100 | SOLARPHOTOVO
NYIRK111 11.000 | P | NYIRK111 11.000-P | 1 | 0.05 | 0.05 | 0 | 0.001 | -0.001 | 0 | 5280.8753 | 0 | 1210 | 0 | 241975.7912 | 4839.9999 | 2420 | 5280.8753 | 0.044 | 0.001 | NYIRK111 11.000 | 10.66 | 100 | SOLARPHOTOVO
NYIRK111 11.000 | Q | NYIRK111 11.000-Q | 1 | 0.35164 | 0.52745 | 0 | 0.001 | -0.001 | 0 | 750.9026 | 0 | 172.0533 | 0 | 34407.2213 | 688.2133 | 344.1066 | 750.9026 | 0.23677 | 0.001 | NYIRK111 11.000 | 10.66 | 100 | SOLARPHOTOVO
NYIRK113 11.000 | B | NYIRK113 11.000-B | 1 | 0.322 | 0.322 | -0.322 | 0.001 | -0.001 | 0 | 820.0117 | 0 | 187.8882 | 0 | 37573.8815 | 751.5528 | 375.7764 | 820.0117 | 0 | -0.001 | NYIRK113 11.000 | 10.28 | 100 | BATTERYSTRG
NYIRK113 11.000 | N | NYIRK113 11.000-N | 1 | 2.962 | 2.962 | 0 | 0.001 | -0.001 | 0 | 127.5966 | 0 | 20.4254 | 0 | 4084.6692 | 81.7016 | 40.8508 | 127.5966 | 1.991 | -0.001 | NYIRK113 11.000 | 10.28 | 100 | SOLARPHOTOVO
NYIRK113 11.000 | P | NYIRK113 11.000-P | 1 | 0.05 | 0.05 | 0 | 0.001 | -0.001 | 0 | 5280.8753 | 0 | 1210 | 0 | 241975.7912 | 4839.9999 | 2420 | 5280.8753 | 0.044 | -0.001 | NYIRK113 11.000 | 10.28 | 100 | SOLARPHOTOVO
NYIRK113 11.000 | Q | NYIRK113 11.000-Q | 1 | 0.35164 | 0.52745 | 0 | 0.001 | -0.001 | 0 | 750.9026 | 0 | 172.0533 | 0 | 34407.2213 | 688.2133 | 344.1066 | 750.9026 | 0.23677 | -0.001 | NYIRK113 11.000 | 10.28 | 100 | SOLARPHOTOVO
NYIP 221 22.000 | B | NYIP 221 22.000-B | 1 | 0.298 | 0.298 | -0.298 | 0.001 | -0.001 | 0 | 3544.2116 | 0 | 812.0805 | 0 | 162399.858 | 3248.3221 | 1624.161 | 3544.2101 | 0 | 0 | NYIP 221 22.000 | 20.9169 | 100 | BATTERYSTRG
NYIP 221 22.000 | N | NYIP 221 22.000-N | 1 | 3.25 | 3.25 | 0 | 0 | 0 | 0 | 465.1583 | 0 | 74.4615 | 0 | 14890.8181 | 297.8462 | 148.9231 | 465.1583 | 2.185 | 0 | NYIP 221 22.000 | 20.9169 | 100 | SOLARPHOTOVO
NYIP 221 22.000 | Q | NYIP 221 22.000-Q | 1 | 4.8057 | 4.8057 | 0 | 0 | 0 | 0 | 219.7764 | 0 | 50.3571 | 0 | 10070.4066 | 201.4283 | 100.7141 | 219.7764 | 3.2315 | 0 | NYIP 221 22.000 | 20.9169 | 100 | SOLARPHOTOVO
NYIRB221 22.000 | B | NYIRB221 22.000-B | 1 | 0.624 | 0.624 | -0.624 | 0.001 | -0.001 | 0 | 1692.5882 | 0 | 387.8205 | 0 | 77556.3429 | 1551.282 | 775.641 | 1692.5875 | 0 | 0 | NYIRB221 22.000 | 21.5101 | 100 | BATTERYSTRG
NYIRB221 22.000 | N | NYIRB221 22.000-N | 1 | 6.794 | 6.794 | 0 | 0 | 0 | 0 | 222.5146 | 0 | 35.6197 | 0 | 7123.2202 | 142.4787 | 71.2393 | 222.5146 | 4.569 | 0 | NYIRB221 22.000 | 21.5101 | 100 | SOLARPHOTOVO
NYIRB221 22.000 | P | NYIRB221 22.000-P | 1 | 8.642 | 8.642 | 0 | 0 | 0 | 0 | 122.2142 | 0 | 28.0028 | 0 | 5599.9951 | 112.0111 | 56.0056 | 122.2142 | 7.623 | 0 | NYIRB221 22.000 | 21.5101 | 100 | SOLARPHOTOVO
NYIRB221 22.000 | Q | NYIRB221 22.000-Q | 1 | 5.4586 | 5.4586 | 0 | 0 | 0 | 0 | 193.49 | 0 | 44.3341 | 0 | 8865.936 | 177.3365 | 88.6682 | 193.49 | 3.6711 | 0 | NYIRB221 22.000 | 21.5101 | 100 | SOLARPHOTOVO
NYIRB222 22.000 | B | NYIRB222 22.000-B | 1 | 0.624 | 0.624 | -0.624 | 0.001 | -0.001 | 0 | 1692.5882 | 0 | 387.8205 | 0 | 77556.3429 | 1551.282 | 775.641 | 1692.5875 | 0 | 0 | NYIRB222 22.000 | 21.85 | 100 | BATTERYSTRG
NYIRB222 22.000 | G1 | NYIRB222 22.000-G1 | 1 | 2.062 | 1.65 | 0 | 1.237 | 0 | 0 | 44.3628 | 0 | 44.3628 | 0 | 234721.2157 | 464.7527 | 61.4976 | 44.3628 | 0.326 | 0 | NYIRB222 22.000 | 21.85 | 100 | GASCONVOLD1
NYIRB222 22.000 | G2 | NYIRB222 22.000-G2 | 1 | 3.021 | 2.417 | 0 | 1.813 | 0 | 0 | 30.28 | 0 | 30.28 | 0 | 160210.2516 | 317.2195 | 41.9755 | 30.28 | 0.478 | 0 | NYIRB222 22.000 | 21.85 | 100 | GASBIO
NYIRB222 22.000 | N | NYIRB222 22.000-N | 1 | 6.794 | 6.794 | 0 | 0 | 0 | 0 | 222.5146 | 0 | 35.6197 | 0 | 7123.2202 | 142.4787 | 71.2393 | 222.5146 | 4.569 | 0 | NYIRB222 22.000 | 21.85 | 100 | SOLARPHOTOVO
NYIRB222 22.000 | P | NYIRB222 22.000-P | 1 | 8.642 | 8.642 | 0 | 0 | 0 | 0 | 122.2142 | 0 | 28.0028 | 0 | 5599.9951 | 112.0111 | 56.0056 | 122.2142 | 7.623 | 0 | NYIRB222 22.000 | 21.85 | 100 | SOLARPHOTOVO
NYIRB222 22.000 | Q | NYIRB222 22.000-Q | 1 | 5.4586 | 5.4586 | 0 | 0 | 0 | 0 | 193.49 | 0 | 44.3341 | 0 | 8865.936 | 177.3365 | 88.6682 | 193.49 | 3.6711 | 0 | NYIRB222 22.000 | 21.85 | 100 | SOLARPHOTOVO
NYIRS221 22.000 | B | NYIRS221 22.000-B | 1 | 2.306 | 2.306 | -2.306 | 0.001 | -0.001 | 0 | 458.0117 | 0 | 104.9436 | 0 | 20986.6258 | 419.7745 | 209.8873 | 458.0115 | 0 | 0 | NYIRS221 22.000 | 22.1137 | 100 | BATTERYSTRG
NYIRS221 22.000 | G1 | NYIRS221 22.000-G1 | 1 | 19.7 | 15.76 | 0 | 11.82 | 0 | 0 | 4.6435 | 0 | 4.6435 | 0 | 24568.281 | 48.6457 | 6.437 | 4.6435 | 3.117 | 4.4389 | NYIRS221 22.000 | 22.1137 | 100 | GASCONVOLD1
NYIRS221 22.000 | G2 | NYIRS221 22.000-G2 | 1 | 0.63 | 0.5 | 0 | 0.001 | -0.001 | 0 | 145.2 | 0 | 145.2 | 0 | 768246.284 | 1521.1429 | 201.2825 | 145.2 | 0.2089 | 0 | NYIRS221 22.000 | 22.1137 | 100 | GASBIO
NYIRS221 22.000 | G3 | NYIRS221 22.000-G3 | 1 | 1.554 | 1.243 | 0 | 0.932 | 0 | 0 | 58.8649 | 0 | 58.8649 | 0 | 311451.1899 | 616.6795 | 81.601 | 58.8649 | 0.246 | 0.35033 | NYIRS221 22.000 | 22.1137 | 100 | OTHERNONRES
NYIRS221 22.000 | N | NYIRS221 22.000-N | 1 | 25.125 | 25.125 | 0 | 0 | 0 | 0 | 60.1697 | 0 | 9.6318 | 0 | 1926.1755 | 38.5274 | 19.2637 | 60.1697 | 16.895 | 0 | NYIRS221 22.000 | 22.1137 | 100 | SOLARPHOTOVO
NYIRS221 22.000 | P | NYIRS221 22.000-P | 1 | 9.977 | 9.977 | 0 | 0 | 0 | 0 | 105.861 | 0 | 24.2558 | 0 | 4850.6723 | 97.0232 | 48.5116 | 105.861 | 8.8 | 0 | NYIRS221 22.000 | 22.1137 | 100 | SOLARPHOTOVO
NYIRS221 22.000 | Q | NYIRS221 22.000-Q | 1 | 2.4779 | 2.4779 | 0 | 0 | 0 | 0 | 426.2456 | 0 | 97.6651 | 0 | 19531.0625 | 390.6603 | 195.3302 | 426.2456 | 1.6656 | 0 | NYIRS221 22.000 | 22.1137 | 100 | SOLARPHOTOVO
NYIRS222 22.000 | B | NYIRS222 22.000-B | 1 | 2.306 | 2.306 | -2.306 | 0.001 | -0.001 | 0 | 458.0117 | 0 | 104.9436 | 0 | 20986.6258 | 419.7745 | 209.8873 | 458.0115 | 0 | 0 | NYIRS222 22.000 | 20.8626 | 100 | BATTERYSTRG
NYIRS222 22.000 | N | NYIRS222 22.000-N | 1 | 25.125 | 25.125 | 0 | 0 | 0 | 0 | 60.1697 | 0 | 9.6318 | 0 | 1926.1755 | 38.5274 | 19.2637 | 60.1697 | 16.895 | 0 | NYIRS222 22.000 | 20.8626 | 100 | SOLARPHOTOVO
NYIRS222 22.000 | P | NYIRS222 22.000-P | 1 | 9.977 | 9.977 | 0 | 0 | 0 | 0 | 105.861 | 0 | 24.2558 | 0 | 4850.6723 | 97.0232 | 48.5116 | 105.861 | 8.8 | 0 | NYIRS222 22.000 | 20.8626 | 100 | SOLARPHOTOVO
NYIRS222 22.000 | Q | NYIRS222 22.000-Q | 1 | 2.4779 | 2.4779 | 0 | 0 | 0 | 0 | 426.2456 | 0 | 97.6651 | 0 | 19531.0625 | 390.6603 | 195.3302 | 426.2456 | 1.6656 | 0 | NYIRS222 22.000 | 20.8626 | 100 | SOLARPHOTOVO
NYKCE121 11.000 | GT | NYKCE121 11.000-GT | 0 | 37.58 | 30.6 | 16 | 3.5 | -3.5 | 0 | 0.47009 | 0 | 0.47009 | 0 | 0.47009 | 5.6668 | 0.59566 | 0.47009 | 0 | 0 | NYKCE121 11.000 | 10.7592 | 100 | GASCCGTOLD2
NYKCE122 11.000 | ST | NYKCE122 11.000-ST | 0 | 28.33 | 21.6 | 12 | 5 | -5 | 0 | 0.72609 | 0 | 0.72609 | 0 | 0.72609 | 9.8235 | 0.92683 | 0.72609 | 0 | 0 | NYKCE122 11.000 | 10.7592 | 100 | GASCCGTOLD2
NYLE 221 22.000 | G | NYLE 221 22.000-G | 1 | 8.043 | 6.434 | 0 | 4.826 | 0 | 0 | 11.3734 | 0 | 11.3734 | 0 | 60175.947 | 119.1496 | 15.7663 | 11.3734 | 1.273 | 0 | NYLE 221 22.000 | 21.2168 | 100 | GASCONVOLD1
NYLE 221 22.000 | P | NYLE 221 22.000-P | 1 | 1.65 | 1.65 | 0 | 0 | 0 | 0 | 640.1061 | 0 | 146.6667 | 0 | 29330.3998 | 586.6667 | 293.3333 | 640.1061 | 1.455 | 0 | NYLE 221 22.000 | 21.2168 | 100 | SOLARPHOTOVO
NYLE 222 22.000 | P | NYLE 222 22.000-P | 1 | 1.65 | 1.65 | 0 | 0 | 0 | 0 | 640.1061 | 0 | 146.6667 | 0 | 29330.3998 | 586.6667 | 293.3333 | 640.1061 | 1.455 | 0 | NYLE 222 22.000 | 21.109 | 100 | SOLARPHOTOVO
NYUF 351 35.000 | QP | NYUF 351 35.000-QP | 1 | 6 | 6 | 0 | 0.001 | -0.001 | 0 | 445.5325 | 0 | 102.0833 | 0 | 20414.6246 | 408.3333 | 204.1667 | 445.5325 | 4.035 | 0 | NYUF 351 35.000 | 40.6081 | 100 | SOLARPHOTOVO
ORIP 222 22.000 | B | ORIP 222 22.000-B | 1 | 0.201 | 0.201 | -0.201 | 0.001 | -0.001 | 0 | 5254.6505 | 0 | 1203.9801 | 0 | 240771.9292 | 4815.9203 | 2407.9601 | 5254.6505 | 0 | 0 | ORIP 222 22.000 | 22.75 | 100 | BATTERYSTRG
ORIP 222 22.000 | N | ORIP 222 22.000-N | 1 | 3.553 | 3.553 | 0 | 0.001 | -0.001 | 0 | 425.4923 | 0 | 68.1115 | 0 | 13620.9286 | 272.4458 | 136.2229 | 425.4923 | 2.389 | 0 | ORIP 222 22.000 | 22.75 | 100 | SOLARPHOTOVO
ORIP 222 22.000 | P | ORIP 222 22.000-P | 1 | 0.235 | 0.235 | 0 | 0.001 | -0.001 | 0 | 4494.4033 | 0 | 1029.7872 | 0 | 205936.8472 | 4119.1489 | 2059.5745 | 4494.4033 | 0.207 | 0 | ORIP 222 22.000 | 22.75 | 100 | SOLARPHOTOVO
ORIP 222 22.000 | QP | ORIP 222 22.000-QP | 1 | 1.907 | 1.907 | 0 | 0.001 | -0.001 | 0 | 553.8463 | 0 | 126.9009 | 0 | 25377.6405 | 507.6036 | 253.8018 | 553.8463 | 1.283 | 0 | ORIP 222 22.000 | 22.75 | 100 | SOLARPHOTOVO
ORIP 223 22.000 | B | ORIP 223 22.000-B | 1 | 0.201 | 0.201 | -0.201 | 0.001 | -0.001 | 0 | 5254.6505 | 0 | 1203.9801 | 0 | 240771.9292 | 4815.9203 | 2407.9601 | 5254.6505 | 0 | 0 | ORIP 223 22.000 | 22.7359 | 100 | BATTERYSTRG
ORIP 223 22.000 | N | ORIP 223 22.000-N | 1 | 3.553 | 3.553 | 0 | 0.001 | -0.001 | 0 | 425.4923 | 0 | 68.1115 | 0 | 13620.9286 | 272.4458 | 136.2229 | 425.4923 | 2.389 | 0 | ORIP 223 22.000 | 22.7359 | 100 | SOLARPHOTOVO
ORIP 223 22.000 | P | ORIP 223 22.000-P | 1 | 0.235 | 0.235 | 0 | 0.001 | -0.001 | 0 | 4494.4033 | 0 | 1029.7872 | 0 | 205936.8472 | 4119.1489 | 2059.5745 | 4494.4033 | 0.207 | 0 | ORIP 223 22.000 | 22.7359 | 100 | SOLARPHOTOVO
ORIP 223 22.000 | QP | ORIP 223 22.000-QP | 1 | 1.907 | 1.907 | 0 | 0.001 | -0.001 | 0 | 553.8463 | 0 | 126.9009 | 0 | 25377.6405 | 507.6036 | 253.8018 | 553.8463 | 1.283 | 0 | ORIP 223 22.000 | 22.7359 | 100 | SOLARPHOTOVO
ORIP 351 35.000 | B | ORIP 351 35.000-B | 1 | 0.036 | 0.036 | -0.036 | 0.001 | -0.001 | 0 | 74255.4183 | 0 | 17013.8896 | 0 | 3402437.5738 | 68055.5585 | 34027.7792 | 74255.4183 | 0 | 0 | ORIP 351 35.000 | 37.646 | 100 | BATTERYSTRG
ORIP 351 35.000 | N | ORIP 351 35.000-N | 1 | 0.637 | 0.637 | 0 | 0.001 | -0.001 | 0 | 6006.7307 | 0 | 961.5384 | 0 | 192288.4501 | 3846.1537 | 1923.0768 | 6006.7307 | 0.429 | 0 | ORIP 351 35.000 | 37.646 | 100 | SOLARPHOTOVO
ORIP 351 35.000 | QP | ORIP 351 35.000-QP | 1 | 0.606 | 0.606 | 0 | 0.001 | -0.001 | 0 | 4411.2127 | 0 | 1010.7261 | 0 | 202124.9936 | 4042.9042 | 2021.4521 | 4411.2127 | 0.408 | 0 | ORIP 351 35.000 | 37.646 | 100 | SOLARPHOTOVO
ORIP 353 35.000 | B | ORIP 353 35.000-B | 1 | 0.036 | 0.036 | -0.036 | 0.001 | -0.001 | 0 | 74255.4183 | 0 | 17013.8896 | 0 | 3402437.5738 | 68055.5585 | 34027.7792 | 74255.4183 | 0 | 0 | ORIP 353 35.000 | 37.9841 | 100 | BATTERYSTRG
ORIP 353 35.000 | G | ORIP 353 35.000-G | 1 | 3.186 | 2.549 | 0 | 0.001 | -0.001 | 0 | 634.4162 | 0 | 192.2473 | 0 | 38445.6193 | 768.9893 | 384.4947 | 634.4162 | 0.63 | 0 | ORIP 353 35.000 | 37.9841 | 100 | GASOCGTNEW
ORIP 353 35.000 | N | ORIP 353 35.000-N | 1 | 0.637 | 0.637 | 0 | 0.001 | -0.001 | 0 | 6006.7307 | 0 | 961.5384 | 0 | 192288.4501 | 3846.1537 | 1923.0768 | 6006.7307 | 0.429 | 0 | ORIP 353 35.000 | 37.9841 | 100 | SOLARPHOTOVO
ORIP 353 35.000 | QP | ORIP 353 35.000-QP | 1 | 0.606 | 0.606 | 0 | 0.001 | -0.001 | 0 | 4411.2127 | 0 | 1010.7261 | 0 | 202124.9936 | 4042.9042 | 2021.4521 | 4411.2127 | 0.408 | 0 | ORIP 353 35.000 | 37.9841 | 100 | SOLARPHOTOVO
OZDC 61 6.0000 | ST | OZDC 61 6.0000-ST | 1 | 4.8 | 4.8 | 0 | 0 | 0 | 0 | 12.375 | 0 | 3.75 | 0 | 749.925 | 15 | 7.5 | 12.375 | 1.1 | 0 | OZDC 61 6.0000 | 6.922 | 100 | OTHERNONRES
OZDE 221 22.000 | B | OZDE 221 22.000-B | 1 | 0.301 | 0.301 | -0.301 | 0.001 | -0.001 | 0 | 2653.1561 | 0 | 803.9867 | 0 | 160781.2595 | 3215.9469 | 1607.9734 | 3508.8858 | 0 | 0 | BNAD 221 22.000 | 22.9959 | 100 | BATTERYSTRG
OZDE 221 22.000 | N | OZDE 221 22.000-N | 1 | 4.228 | 4.228 | 0 | 0.001 | -0.001 | 0 | 188.8836 | 0 | 57.2375 | 0 | 11446.3475 | 228.9498 | 114.4749 | 357.5596 | 2.843 | 0 | BNAD 221 22.000 | 22.9959 | 100 | SOLARPHOTOVO
OZDE 221 22.000 | O | OZDE 221 22.000-O | 1 | 7.8 | 7.8 | 0 | 0 | 0 | 0 | 102.3846 | 0 | 31.0256 | 0 | 6204.5074 | 124.1026 | 62.0513 | 102.3846 | 1.543 | 0 | BNAD 221 22.000 | 22.9959 | 100 | OTHERNONRES
OZDE 221 22.000 | P | OZDE 221 22.000-P | 1 | 3.078 | 3.078 | 0 | 0.001 | -0.001 | 0 | 259.4542 | 0 | 78.6225 | 0 | 15722.9233 | 314.4899 | 157.245 | 343.1366 | 2.714 | 0 | BNAD 221 22.000 | 22.9959 | 100 | SOLARPHOTOVO
OZDE 221 22.000 | P5 | OZDE 221 22.000-P5 | 1 | 0.499 | 0.499 | 0 | 0.001 | -0.001 | 0 | 1600.4007 | 0 | 484.9699 | 0 | 96984.284 | 1939.8797 | 969.9399 | 2116.5824 | 0 | 0 | BNAD 221 22.000 | 22.9959 | 100 | SOLARPHOTOVO
OZDE 221 22.000 | QP | OZDE 221 22.000-QP | 1 | 2.4 | 2.4 | 0 | 0.001 | -0.001 | 0 | 332.75 | 0 | 100.8333 | 0 | 20164.6488 | 403.3333 | 201.6667 | 440.0727 | 1.614 | 0 | BNAD 221 22.000 | 22.9959 | 100 | SOLARPHOTOVO
OZDE 222 22.000 | B | OZDE 222 22.000-B | 1 | 0.168 | 0.168 | -0.168 | 0.001 | -0.001 | 0 | 4753.5714 | 0 | 1440.4762 | 0 | 288066.4263 | 5761.9048 | 2880.9524 | 6286.7538 | 0 | 0 | OZDE 222 22.000 | 22.486 | 100 | BATTERYSTRG
OZDE 222 22.000 | N | OZDE 222 22.000-N | 1 | 2.367 | 2.367 | 0 | 0.001 | -0.001 | 0 | 337.3891 | 0 | 102.2391 | 0 | 20445.7781 | 408.9565 | 204.4782 | 638.6827 | 1.592 | 0 | OZDE 222 22.000 | 22.486 | 100 | SOLARPHOTOVO
OZDE 222 22.000 | P | OZDE 222 22.000-P | 1 | 1.723 | 1.723 | 0 | 0.001 | -0.001 | 0 | 463.4939 | 0 | 140.4527 | 0 | 28087.7293 | 561.8108 | 280.9054 | 612.9858 | 1.52 | 0 | OZDE 222 22.000 | 22.486 | 100 | SOLARPHOTOVO
OZDE 222 22.000 | QP | OZDE 222 22.000-QP | 1 | 1.344 | 1.344 | 0 | 0.001 | -0.001 | 0 | 594.1964 | 0 | 180.0595 | 0 | 36008.3033 | 720.2381 | 360.1191 | 785.8442 | 0.904 | 0 | OZDE 222 22.000 | 22.486 | 100 | SOLARPHOTOVO
PAKSD221 22.000 | B | PAKSD221 22.000-B | 1 | 0.448 | 0.448 | -0.448 | 0.001 | -0.001 | 0 | 2357.5552 | 0 | 540.1786 | 0 | 108024.9051 | 2160.7142 | 1080.3571 | 2357.5552 | 0 | 0 | PAKSD221 22.000 | 22.0601 | 100 | BATTERYSTRG
PAKSD221 22.000 | N | PAKSD221 22.000-N | 1 | 7.727 | 7.727 | 0 | 0.001 | -0.001 | 0 | 195.6482 | 0 | 31.3188 | 0 | 6263.1238 | 125.275 | 62.6375 | 195.6482 | 5.196 | 0 | PAKSD221 22.000 | 22.0601 | 100 | SOLARPHOTOVO
PAKSD221 22.000 | P | PAKSD221 22.000-P | 1 | 7.403 | 7.403 | 0 | 0.001 | -0.001 | 0 | 142.6698 | 0 | 32.6895 | 0 | 6537.2362 | 130.7578 | 65.3789 | 142.6698 | 6.529 | 0 | PAKSD221 22.000 | 22.0601 | 100 | SOLARPHOTOVO
PAKSD221 22.000 | QP | PAKSD221 22.000-QP | 1 | 1.368 | 1.368 | 0 | 0.001 | -0.001 | 0 | 772.0649 | 0 | 176.9006 | 0 | 35376.5774 | 707.6023 | 353.8012 | 772.0649 | 0.92 | 0 | PAKSD221 22.000 | 22.0601 | 100 | SOLARPHOTOVO
PAKSD221 22.000 | R | PAKSD221 22.000-R | 1 | 1.021 | 0.817 | 0 | 0.001 | -0.001 | 0 | 71.1068 | 0 | 80.5877 | 0 | 47399.7626 | 948.0901 | 118.5113 | 71.1068 | 0.427 | 0 | PAKSD221 22.000 | 22.0601 | 100 | OTHERRES
PAKSD222 22.000 | B | PAKSD222 22.000-B | 1 | 0.448 | 0.448 | -0.448 | 0.001 | -0.001 | 0 | 2357.5552 | 0 | 540.1786 | 0 | 108024.9051 | 2160.7142 | 1080.3571 | 2357.5552 | 0 | 0 | PAKSD222 22.000 | 22.044 | 100 | BATTERYSTRG
PAKSD222 22.000 | N | PAKSD222 22.000-N | 1 | 7.727 | 7.727 | 0 | 0.001 | -0.001 | 0 | 195.6482 | 0 | 31.3188 | 0 | 6263.1238 | 125.275 | 62.6375 | 195.6482 | 5.196 | 0 | PAKSD222 22.000 | 22.044 | 100 | SOLARPHOTOVO
PAKSD222 22.000 | P | PAKSD222 22.000-P | 1 | 7.403 | 7.403 | 0 | 0.001 | -0.001 | 0 | 142.6698 | 0 | 32.6895 | 0 | 6537.2362 | 130.7578 | 65.3789 | 142.6698 | 6.529 | 0 | PAKSD222 22.000 | 22.044 | 100 | SOLARPHOTOVO
PAKSD222 22.000 | QP | PAKSD222 22.000-QP | 1 | 1.368 | 1.368 | 0 | 0.001 | -0.001 | 0 | 772.0649 | 0 | 176.9006 | 0 | 35376.5774 | 707.6023 | 353.8012 | 772.0649 | 0.92 | 0 | PAKSD222 22.000 | 22.044 | 100 | SOLARPHOTOVO
PANK 222 22.000 | B | PANK 222 22.000-B | 1 | 0.263 | 0.263 | -0.263 | 0.001 | -0.001 | 0 | 4015.9115 | 0 | 920.1521 | 0 | 184012.0033 | 3680.6082 | 1840.3041 | 4015.9115 | 0 | 0 | PANK 222 22.000 | 21.817 | 100 | BATTERYSTRG
PANK 222 22.000 | N | PANK 222 22.000-N | 1 | 4.644 | 4.644 | 0 | 0.001 | -0.001 | 0 | 325.5327 | 0 | 52.1102 | 0 | 10421.0074 | 208.441 | 104.2205 | 325.5327 | 3.123 | 0 | PANK 222 22.000 | 21.817 | 100 | SOLARPHOTOVO
PANK 222 22.000 | QP | PANK 222 22.000-QP | 1 | 4.509 | 4.509 | 0 | 0.001 | -0.001 | 0 | 234.2393 | 0 | 53.6704 | 0 | 10733.0142 | 214.6818 | 107.3409 | 234.2393 | 3.032 | 0 | PANK 222 22.000 | 21.817 | 100 | SOLARPHOTOVO
PAPA 113 11.000 | B | PAPA 113 11.000-B | 1 | 0.152 | 0.152 | -0.152 | 0.001 | -0.001 | 0 | 1737.1461 | 0 | 398.0263 | 0 | 79597.3035 | 1592.1053 | 796.0527 | 1737.1461 | 0 | 0 | PAPA 113 11.000 | 11.923 | 100 | BATTERYSTRG
PAPA 113 11.000 | N | PAPA 113 11.000-N | 1 | 2.681 | 2.681 | 0 | 0.001 | -0.001 | 0 | 140.9711 | 0 | 22.5662 | 0 | 4512.7899 | 90.2648 | 45.1324 | 140.9711 | 1.803 | 0 | PAPA 113 11.000 | 11.923 | 100 | SOLARPHOTOVO
PAPA 113 11.000 | QP | PAPA 113 11.000-QP | 1 | 1.168 | 1.168 | 0 | 0.001 | -0.001 | 0 | 226.067 | 0 | 51.7979 | 0 | 10358.553 | 207.1918 | 103.5959 | 226.067 | 0.785 | 0 | PAPA 113 11.000 | 11.923 | 100 | SOLARPHOTOVO
PAPA 221 22.000 | B | PAPA 221 22.000-B | 1 | 0.228 | 0.228 | -0.228 | 0.001 | -0.001 | 0 | 4632.3894 | 0 | 1061.4035 | 0 | 212259.469 | 4245.614 | 2122.807 | 4632.3894 | 0 | 0 | PAPA 221 22.000 | 22.7291 | 100 | BATTERYSTRG
PAPA 221 22.000 | N | PAPA 221 22.000-N | 1 | 4.033 | 4.033 | 0 | 0.001 | -0.001 | 0 | 374.851 | 0 | 60.005 | 0 | 11999.7915 | 240.0198 | 120.0099 | 374.851 | 2.712 | 0 | PAPA 221 22.000 | 22.7291 | 100 | SOLARPHOTOVO
PAPA 221 22.000 | P | PAPA 221 22.000-P | 1 | 4.172 | 4.172 | 0 | 0.001 | -0.001 | 0 | 253.1603 | 0 | 58.0058 | 0 | 11599.9904 | 232.023 | 116.0115 | 253.1603 | 3.68 | 0 | PAPA 221 22.000 | 22.7291 | 100 | SOLARPHOTOVO
PAPA 221 22.000 | QP | PAPA 221 22.000-QP | 1 | 2.016 | 2.016 | 0 | 0.001 | -0.001 | 0 | 523.9012 | 0 | 120.0397 | 0 | 24005.5348 | 480.1587 | 240.0794 | 523.9012 | 1.356 | 0 | PAPA 221 22.000 | 22.7291 | 100 | SOLARPHOTOVO
PAPA 221 22.000 | W | PAPA 221 22.000-W | 1 | 1.418 | 1.134 | 0 | 0.001 | -0.001 | 0 | 51.1989 | 0 | 58.0254 | 0 | 34129.1675 | 682.6516 | 85.3315 | 51.1989 | 1.098 | 0 | PAPA 221 22.000 | 22.7291 | 100 | WINDONSHORE
PAPA 222 22.000 | B | PAPA 222 22.000-B | 1 | 0.228 | 0.228 | -0.228 | 0.001 | -0.001 | 0 | 4632.3894 | 0 | 1061.4035 | 0 | 212259.469 | 4245.614 | 2122.807 | 4632.3894 | 0 | 0 | PAPA 222 22.000 | 22.3751 | 100 | BATTERYSTRG
PAPA 222 22.000 | N | PAPA 222 22.000-N | 1 | 4.033 | 4.033 | 0 | 0.001 | -0.001 | 0 | 374.851 | 0 | 60.005 | 0 | 11999.7915 | 240.0198 | 120.0099 | 374.851 | 2.712 | 0 | PAPA 222 22.000 | 22.3751 | 100 | SOLARPHOTOVO
PAPA 222 22.000 | P | PAPA 222 22.000-P | 1 | 4.172 | 4.172 | 0 | 0.001 | -0.001 | 0 | 253.1603 | 0 | 58.0058 | 0 | 11599.9904 | 232.023 | 116.0115 | 253.1603 | 3.68 | 0 | PAPA 222 22.000 | 22.3751 | 100 | SOLARPHOTOVO
PAPA 222 22.000 | QP | PAPA 222 22.000-QP | 1 | 2.016 | 2.016 | 0 | 0.001 | -0.001 | 0 | 523.9012 | 0 | 120.0397 | 0 | 24005.5348 | 480.1587 | 240.0794 | 523.9012 | 1.356 | 0 | PAPA 222 22.000 | 22.3751 | 100 | SOLARPHOTOVO
PAPA 222 22.000 | W | PAPA 222 22.000-W | 1 | 0.582 | 0.466 | 0 | 0.001 | -0.001 | 0 | 124.7423 | 0 | 141.3746 | 0 | 83153.1916 | 1663.2302 | 207.9038 | 124.7423 | 0.451 | 0 | PAPA 222 22.000 | 22.3751 | 100 | WINDONSHORE
PAPA 351 35.000 | N | PAPA 351 35.000-N | 1 | 0.926 | 0.926 | 0 | 0.001 | -0.001 | 0 | 4132.0601 | 0 | 661.4471 | 0 | 132276.1852 | 2645.7883 | 1322.8942 | 4132.0601 | 0.622 | 0 | PAPA 351 35.000 | 37.7671 | 100 | SOLARPHOTOVO
PAPA 351 35.000 | QR | PAPA 351 35.000-QR | 1 | 0.05 | 0.04 | 0 | 0.001 | -0.001 | 0 | 40424.9988 | 0 | 12249.9998 | 0 | 2449754.9112 | 48999.9993 | 24499.9996 | 40424.9988 | 0.021 | 0 | PAPA 351 35.000 | 37.7671 | 100 | OTHERRES
PAPA 352 35.000 | N | PAPA 352 35.000-N | 1 | 0.926 | 0.926 | 0 | 0.001 | -0.001 | 0 | 4132.0601 | 0 | 661.4471 | 0 | 132276.1852 | 2645.7883 | 1322.8942 | 4132.0601 | 0.622 | 0 | PAPA 352 35.000 | 37.3412 | 100 | SOLARPHOTOVO
PECSE115 11.000 | 5 | PECSE115 11.000-5 | 0 | 75 | 75 | 35.3 | 35 | -7 | 0 | 0.15876 | 0 | 0.15876 | 0 | 146.9853 | 2.499 | 0.22932 | 0.15876 | 0 | 0 | PECSE115 11.000 | 11 | 100 | NONE
PECSE116 11.000 | 6 | PECSE116 11.000-6 | 0 | 75 | 75 | 35.3 | 35 | -7 | 0 | 0.15876 | 0 | 0.15876 | 0 | 146.9853 | 2.499 | 0.22932 | 0.15876 | 0 | 0 | PECSE116 11.000 | 11 | 100 | NONE
PECSE351 35.000 | B | PECSE351 35.000-B | 1 | 0.377 | 0.377 | -0.377 | 0.001 | -0.001 | 0 | 7090.7027 | 0 | 1624.6684 | 0 | 324901.1832 | 6498.6737 | 3249.3368 | 7090.7027 | 0 | 0 | PECSE351 35.000 | 37.6551 | 100 | BATTERYSTRG
PECSE351 35.000 | N | PECSE351 35.000-N | 1 | 6.502 | 6.502 | 0 | 0.001 | -0.001 | 0 | 588.4786 | 0 | 94.2018 | 0 | 18838.4728 | 376.8071 | 188.4036 | 588.4786 | 4.372 | 0 | PECSE351 35.000 | 37.6551 | 100 | SOLARPHOTOVO
PECSE351 35.000 | P | PECSE351 35.000-P | 1 | 5 | 5 | 0 | 0.001 | -0.001 | 0 | 534.639 | 0 | 122.5 | 0 | 24497.5495 | 490 | 245 | 534.639 | 4.41 | 0 | PECSE351 35.000 | 37.6551 | 100 | SOLARPHOTOVO
PECSE351 35.000 | QP | PECSE351 35.000-QP | 1 | 0.821 | 0.821 | 0 | 0.001 | -0.001 | 0 | 3256.0232 | 0 | 746.0414 | 0 | 149193.3622 | 2984.1657 | 1492.0829 | 3256.0232 | 0.552 | 0 | PECSE351 35.000 | 37.6551 | 100 | SOLARPHOTOVO
PECSE352 35.000 | B | PECSE352 35.000-B | 1 | 0.377 | 0.377 | -0.377 | 0.001 | -0.001 | 0 | 7090.7027 | 0 | 1624.6684 | 0 | 324901.1832 | 6498.6737 | 3249.3368 | 7090.7027 | 0 | 0 | PECSE352 35.000 | 37.6551 | 100 | BATTERYSTRG
PECSE352 35.000 | N | PECSE352 35.000-N | 1 | 6.502 | 6.502 | 0 | 0.001 | -0.001 | 0 | 588.4786 | 0 | 94.2018 | 0 | 18838.4728 | 376.8071 | 188.4036 | 588.4786 | 4.372 | 0 | PECSE352 35.000 | 37.6551 | 100 | SOLARPHOTOVO
PECSE352 35.000 | P | PECSE352 35.000-P | 1 | 5 | 5 | 0 | 0.001 | -0.001 | 0 | 534.639 | 0 | 122.5 | 0 | 24497.5495 | 490 | 245 | 534.639 | 4.41 | 0 | PECSE352 35.000 | 37.6551 | 100 | SOLARPHOTOVO
PECSE352 35.000 | QP | PECSE352 35.000-QP | 1 | 0.821 | 0.821 | 0 | 0.001 | -0.001 | 0 | 3256.0232 | 0 | 746.0414 | 0 | 149193.3622 | 2984.1657 | 1492.0829 | 3256.0232 | 0.552 | 0 | PECSE352 35.000 | 37.6551 | 100 | SOLARPHOTOVO
PECSK111 11.000 | B | PECSK111 11.000-B | 1 | 0.4 | 0.4 | -0.4 | 0.001 | -0.001 | 0 | 660.1155 | 0 | 151.25 | 0 | 30246.9739 | 605 | 302.5 | 660.1155 | 0 | 0 | PECSK111 11.000 | 10.496 | 100 | BATTERYSTRG
PECSK111 11.000 | BT | PECSK111 11.000-BT | 1 | 0.033 | 0.033 | -0.033 | 0.001 | -0.001 | 0 | 8001.3999 | 0 | 1833.3333 | 0 | 366629.9942 | 7333.3334 | 3666.6667 | 8001.3999 | 0 | 0 | PECSK111 11.000 | 10.496 | 100 | BATTERYSTRG
PECSK111 11.000 | N | PECSK111 11.000-N | 1 | 6.89 | 6.89 | 0 | 0.001 | -0.001 | 0 | 54.8539 | 0 | 8.7808 | 0 | 1755.9927 | 35.1234 | 17.5617 | 54.8539 | 4.633 | 0 | PECSK111 11.000 | 10.496 | 100 | SOLARPHOTOVO
PECSK111 11.000 | P | PECSK111 11.000-P | 1 | 1.64 | 1.64 | 0 | 0.001 | -0.001 | 0 | 161.0038 | 0 | 36.8902 | 0 | 7377.3109 | 147.561 | 73.7805 | 161.0038 | 1.447 | 0 | PECSK111 11.000 | 10.496 | 100 | SOLARPHOTOVO
PECSK111 11.000 | QP | PECSK111 11.000-QP | 1 | 1.266 | 1.266 | 0 | 0.001 | -0.001 | 0 | 208.5673 | 0 | 47.7883 | 0 | 9556.7057 | 191.1532 | 95.5766 | 208.5673 | 0.851 | 0 | PECSK111 11.000 | 10.496 | 100 | SOLARPHOTOVO
PERZ 11A 11.000 | O | PERZ 11A 11.000-O | 1 | 1.065 | 0.852 | 0 | 0.213 | 0 | 0 | 17.0423 | 0 | 19.3146 | 0 | 11360.3653 | 227.23 | 28.4038 | 17.0423 | 0.211 | 0.063 | PERZ 11A 11.000 | 11.414 | 100 | OTHERNONRES
PERZ 11B 11.000 | B | PERZ 11B 11.000-B | 1 | 0.679 | 0.679 | -0.679 | 0.001 | -0.001 | 0 | 388.8751 | 0 | 89.1016 | 0 | 17818.5411 | 356.4065 | 178.2032 | 388.8751 | 0 | 0 | PERZ 11B 11.000 | 11.529 | 100 | BATTERYSTRG
PERZ 11B 11.000 | N | PERZ 11B 11.000-N | 1 | 11.958 | 11.958 | 0 | 0.001 | -0.001 | 0 | 31.6059 | 0 | 5.0594 | 0 | 1011.7737 | 20.2375 | 10.1187 | 31.6059 | 8.041 | 0 | PERZ 11B 11.000 | 11.529 | 100 | SOLARPHOTOVO
PERZ 11B 11.000 | P | PERZ 11B 11.000-P | 1 | 1.247 | 1.247 | 0 | 0.001 | -0.001 | 0 | 211.7451 | 0 | 48.5164 | 0 | 9702.3175 | 194.0658 | 97.0329 | 211.7451 | 1.1 | 0 | PERZ 11B 11.000 | 11.529 | 100 | SOLARPHOTOVO
PERZ 11B 11.000 | QP | PERZ 11B 11.000-QP | 1 | 1.314 | 1.314 | 0 | 0.001 | -0.001 | 0 | 200.9484 | 0 | 46.0426 | 0 | 9207.6025 | 184.1705 | 92.0852 | 200.9484 | 0.883 | 0 | PERZ 11B 11.000 | 11.529 | 100 | SOLARPHOTOVO
PLAD 221 22.000 | B | PLAD 221 22.000-B | 1 | 0.668 | 0.668 | -0.668 | 0.001 | -0.001 | 0 | 1581.1005 | 0 | 362.2755 | 0 | 72447.8446 | 1449.1018 | 724.5509 | 1581.0998 | 0 | 0 | PLAD 221 22.000 | 21.5558 | 100 | BATTERYSTRG
PLAD 221 22.000 | G | PLAD 221 22.000-G | 1 | 1.4 | 1.12 | 0 | 0.84 | 0 | 0 | 65.34 | 0 | 65.34 | 0 | 345710.8311 | 684.5143 | 90.5771 | 65.34 | 0.222 | 0 | PLAD 221 22.000 | 21.5558 | 100 | GASCONVOLD1
PLAD 221 22.000 | N | PLAD 221 22.000-N | 1 | 7.277 | 7.277 | 0 | 0 | 0 | 0 | 207.7456 | 0 | 33.2555 | 0 | 6650.4273 | 133.0219 | 66.5109 | 207.7456 | 4.893 | 0 | PLAD 221 22.000 | 21.5558 | 100 | SOLARPHOTOVO
PLAD 221 22.000 | P | PLAD 221 22.000-P | 1 | 15.419 | 15.419 | 0 | 0 | 0 | 0 | 68.4983 | 0 | 15.6949 | 0 | 3138.6705 | 62.7797 | 31.3898 | 68.4983 | 13.6 | 0 | PLAD 221 22.000 | 21.5558 | 100 | SOLARPHOTOVO
PLAD 221 22.000 | Q | PLAD 221 22.000-Q | 1 | 2.6373 | 2.6373 | 0 | 0 | 0 | 0 | 400.4814 | 0 | 91.7618 | 0 | 18350.519 | 367.0471 | 183.5235 | 400.4814 | 1.7734 | 0 | PLAD 221 22.000 | 21.5558 | 100 | SOLARPHOTOVO
PLOR 11D 11.000 | B | PLOR 11D 11.000-B | 1 | 0.443 | 0.443 | -0.443 | 0.001 | -0.001 | 0 | 596.0411 | 0 | 136.5689 | 0 | 27311.0385 | 546.2754 | 273.1377 | 596.0411 | 0 | 0 | PLOR 11D 11.000 | 11.646 | 100 | BATTERYSTRG
PLOR 11D 11.000 | N | PLOR 11D 11.000-N | 1 | 7.804 | 7.804 | 0 | 0.001 | -0.001 | 0 | 48.4295 | 0 | 7.7524 | 0 | 1550.3319 | 31.0097 | 15.5049 | 48.4295 | 5.248 | 0 | PLOR 11D 11.000 | 11.646 | 100 | SOLARPHOTOVO
PLOR 11D 11.000 | P | PLOR 11D 11.000-P | 1 | 0.49 | 0.49 | 0 | 0.001 | -0.001 | 0 | 538.8698 | 0 | 123.4694 | 0 | 24691.4072 | 493.8775 | 246.9388 | 538.8698 | 0.432 | 0 | PLOR 11D 11.000 | 11.646 | 100 | SOLARPHOTOVO
PLOR 11D 11.000 | QP | PLOR 11D 11.000-QP | 1 | 2.314 | 2.314 | 0 | 0.001 | -0.001 | 0 | 114.1081 | 0 | 26.1452 | 0 | 5228.5179 | 104.5808 | 52.2904 | 114.1081 | 1.556 | 0 | PLOR 11D 11.000 | 11.646 | 100 | SOLARPHOTOVO
PLOR 11E 11.000 | B | PLOR 11E 11.000-B | 1 | 0.507 | 0.507 | -0.507 | 0.001 | -0.001 | 0 | 520.8011 | 0 | 119.3294 | 0 | 23863.4892 | 477.3175 | 238.6588 | 520.8011 | 0 | 0 | PLOR 11E 11.000 | 11.621 | 100 | BATTERYSTRG
PLOR 11E 11.000 | N | PLOR 11E 11.000-N | 1 | 8.921 | 8.921 | 0 | 0.001 | -0.001 | 0 | 42.3656 | 0 | 6.7818 | 0 | 1356.2146 | 27.127 | 13.5635 | 42.3656 | 5.999 | 0 | PLOR 11E 11.000 | 11.621 | 100 | SOLARPHOTOVO
PLOR 11E 11.000 | P | PLOR 11E 11.000-P | 1 | 0.56 | 0.56 | 0 | 0.001 | -0.001 | 0 | 471.5111 | 0 | 108.0357 | 0 | 21604.9816 | 432.1429 | 216.0714 | 471.5111 | 0.494 | 0 | PLOR 11E 11.000 | 11.621 | 100 | SOLARPHOTOVO
PLOR 11E 11.000 | QP | PLOR 11E 11.000-QP | 1 | 2.645 | 2.645 | 0 | 0.001 | -0.001 | 0 | 99.8284 | 0 | 22.8733 | 0 | 4574.2117 | 91.4934 | 45.7467 | 99.8284 | 1.779 | 0 | PLOR 11E 11.000 | 11.621 | 100 | SOLARPHOTOVO
POLG 223 22.000 | B | POLG 223 22.000-B | 1 | 0.436 | 0.436 | -0.436 | 0.001 | -0.001 | 0 | 2422.42 | 0 | 555.0459 | 0 | 110998.0737 | 2220.1835 | 1110.0918 | 2422.4189 | 0 | 0 | POLG 223 22.000 | 22.92 | 100 | BATTERYSTRG
POLG 223 22.000 | G | POLG 223 22.000-G | 1 | 7.5 | 6 | 0 | 4.5 | 0 | 0 | 12.1968 | 0 | 12.1968 | 0 | 64532.6874 | 127.776 | 16.9077 | 12.1968 | 1.187 | 4.3141 | POLG 223 22.000 | 22.92 | 100 | OTHERRES
POLG 223 22.000 | N | POLG 223 22.000-N | 1 | 4.749 | 4.749 | 0 | 0 | 0 | 0 | 318.3332 | 0 | 50.9581 | 0 | 10190.5998 | 203.8324 | 101.9162 | 318.3332 | 3.193 | 0 | POLG 223 22.000 | 22.92 | 100 | SOLARPHOTOVO
POLG 223 22.000 | P | POLG 223 22.000-P | 1 | 6.699 | 6.699 | 0 | 0 | 0 | 0 | 157.6616 | 0 | 36.1248 | 0 | 7224.2364 | 144.4992 | 72.2496 | 157.6616 | 5.908 | 0 | POLG 223 22.000 | 22.92 | 100 | SOLARPHOTOVO
POLG 223 22.000 | Q | POLG 223 22.000-Q | 1 | 2.9303 | 2.9303 | 0 | 0 | 0 | 0 | 360.4332 | 0 | 82.5856 | 0 | 16515.4657 | 330.3424 | 165.1712 | 360.4332 | 1.9703 | 0 | POLG 223 22.000 | 22.92 | 100 | SOLARPHOTOVO
POMZ 22A 22.000 | B | POMZ 22A 22.000-B | 1 | 0.847 | 0.847 | -0.847 | 0.001 | -0.001 | 0 | 1246.9714 | 0 | 285.7143 | 0 | 57137.1414 | 1142.8571 | 571.4286 | 1246.9714 | 0 | 0 | POMZ 22A 22.000 | 23.0921 | 100 | BATTERYSTRG
POMZ 22A 22.000 | N | POMZ 22A 22.000-N | 1 | 14.927 | 14.927 | 0 | 0.001 | -0.001 | 0 | 101.2778 | 0 | 16.2122 | 0 | 3242.1222 | 64.8489 | 32.4245 | 101.2778 | 10.038 | 0 | POMZ 22A 22.000 | 23.0921 | 100 | SOLARPHOTOVO
POMZ 22A 22.000 | P | POMZ 22A 22.000-P | 1 | 0.402 | 0.402 | 0 | 0.001 | -0.001 | 0 | 2627.3253 | 0 | 601.99 | 0 | 120385.9646 | 2407.9601 | 1203.9801 | 2627.3253 | 0.354 | 0 | POMZ 22A 22.000 | 23.0921 | 100 | SOLARPHOTOVO
POMZ 22A 22.000 | QO | POMZ 22A 22.000-QO | 1 | 0.2 | 0.16 | 0 | 0.04 | 0 | 0 | 363 | 0 | 411.4 | 0 | 241975.7912 | 4839.9999 | 605 | 363 | 0.18 | 0 | POMZ 22A 22.000 | 23.0921 | 100 | OTHERNONRES
POMZ 22A 22.000 | QP | POMZ 22A 22.000-QP | 1 | 0.905 | 0.905 | 0 | 0.001 | -0.001 | 0 | 1167.055 | 0 | 267.4033 | 0 | 53475.3155 | 1069.6133 | 534.8066 | 1167.055 | 0.608 | 0 | POMZ 22A 22.000 | 23.0921 | 100 | SOLARPHOTOVO
POMZ 22B 22.000 | B | POMZ 22B 22.000-B | 1 | 1.574 | 1.574 | -1.574 | 0.001 | -0.001 | 0 | 671.0196 | 0 | 153.7484 | 0 | 30746.6067 | 614.9936 | 307.4968 | 671.0196 | 0 | 0 | POMZ 22B 22.000 | 23.069 | 100 | BATTERYSTRG
POMZ 22B 22.000 | N | POMZ 22B 22.000-N | 1 | 27.732 | 27.732 | 0 | 0.001 | -0.001 | 0 | 54.5137 | 0 | 8.7264 | 0 | 1745.1016 | 34.9055 | 17.4528 | 54.5137 | 18.65 | 0 | POMZ 22B 22.000 | 23.069 | 100 | SOLARPHOTOVO
POMZ 22B 22.000 | P | POMZ 22B 22.000-P | 1 | 0.746 | 0.746 | 0 | 0.001 | -0.001 | 0 | 1415.7973 | 0 | 324.3968 | 0 | 64872.868 | 1297.5871 | 648.7936 | 1415.7973 | 0.658 | 0 | POMZ 22B 22.000 | 23.069 | 100 | SOLARPHOTOVO
POMZ 22B 22.000 | QP | POMZ 22B 22.000-QP | 1 | 1.681 | 1.681 | 0 | 0.001 | -0.001 | 0 | 628.3074 | 0 | 143.9619 | 0 | 28789.5057 | 575.8477 | 287.9239 | 628.3074 | 1.13 | 0 | POMZ 22B 22.000 | 23.069 | 100 | SOLARPHOTOVO
PUMA 111 11.000 | B | PUMA 111 11.000-B | 1 | 1.006 | 1.006 | -1.006 | 0.001 | -0.001 | 0 | 262.4714 | 0 | 60.1392 | 0 | 12026.6295 | 240.5567 | 120.2783 | 262.4714 | 0 | 0 | PUMA 111 11.000 | 10.847 | 100 | BATTERYSTRG
PUMA 111 11.000 | N | PUMA 111 11.000-N | 1 | 17.333 | 17.333 | 0 | 0.001 | -0.001 | 0 | 21.8049 | 0 | 3.4905 | 0 | 698.0205 | 13.9618 | 6.9809 | 21.8049 | 11.656 | 0 | PUMA 111 11.000 | 10.847 | 100 | SOLARPHOTOVO
PUMA 111 11.000 | O | PUMA 111 11.000-O | 1 | 1.864 | 1.491 | 0 | 0.001 | -0.001 | 0 | 9.7371 | 0 | 11.0354 | 0 | 6490.7672 | 129.8283 | 16.2285 | 9.7371 | 0.369 | 0 | PUMA 111 11.000 | 10.847 | 100 | OTHERNONRES
PUMA 111 11.000 | P | PUMA 111 11.000-P | 1 | 11.55 | 11.55 | 0 | 0.001 | -0.001 | 0 | 22.8611 | 0 | 5.2381 | 0 | 1047.5142 | 20.9524 | 10.4762 | 22.8611 | 10.187 | 0 | PUMA 111 11.000 | 10.847 | 100 | SOLARPHOTOVO
PUMA 111 11.000 | QP | PUMA 111 11.000-QP | 1 | 3.555 | 3.555 | 0 | 0.001 | -0.001 | 0 | 74.2746 | 0 | 17.0183 | 0 | 3403.3163 | 68.0731 | 34.0366 | 74.2746 | 2.391 | 0 | PUMA 111 11.000 | 10.847 | 100 | SOLARPHOTOVO
RACK 22A 22.000 | B | RACK 22A 22.000-B | 1 | 0.51 | 0.51 | -0.51 | 0.001 | -0.001 | 0 | 2070.9506 | 0 | 474.5098 | 0 | 94892.4703 | 1898.0393 | 949.0196 | 2070.9506 | 0 | 0 | RACK 22A 22.000 | 22.77 | 100 | BATTERYSTRG
RACK 22A 22.000 | N | RACK 22A 22.000-N | 1 | 8.985 | 8.985 | 0 | 0.001 | -0.001 | 0 | 168.2553 | 0 | 26.9338 | 0 | 5386.2171 | 107.7351 | 53.8676 | 168.2553 | 6.042 | 0 | RACK 22A 22.000 | 22.77 | 100 | SOLARPHOTOVO
RACK 22A 22.000 | P | RACK 22A 22.000-P | 1 | 4.716 | 4.716 | 0 | 0.001 | -0.001 | 0 | 223.9578 | 0 | 51.3147 | 0 | 10261.908 | 205.2587 | 102.6293 | 223.9578 | 4.16 | 0 | RACK 22A 22.000 | 22.77 | 100 | SOLARPHOTOVO
RACK 22A 22.000 | QP | RACK 22A 22.000-QP | 1 | 3.657 | 3.657 | 0 | 0.001 | -0.001 | 0 | 288.8118 | 0 | 66.1745 | 0 | 13233.568 | 264.6978 | 132.3489 | 288.8118 | 2.459 | 0 | RACK 22A 22.000 | 22.77 | 100 | SOLARPHOTOVO
RACK 22A 22.000 | R | RACK 22A 22.000-R | 1 | 2.932 | 2.346 | 0 | 0.586 | 0 | 0 | 24.7613 | 0 | 28.0628 | 0 | 16505.8527 | 330.1501 | 41.2688 | 24.7613 | 1.225 | 0.368 | RACK 22A 22.000 | 22.77 | 100 | OTHERRES
RACK 22A 22.000 | V | RACK 22A 22.000-V | 1 | 1.401 | 1.121 | 0 | 0.28 | 0 | 0 | 51.8201 | 0 | 58.7295 | 0 | 34543.2963 | 690.935 | 86.3669 | 51.8201 | 1 | 0 | RACK 22A 22.000 | 22.77 | 100 | HYDRORANPOND
RACK 22B 22.000 | B | RACK 22B 22.000-B | 1 | 0.447 | 0.447 | -0.447 | 0.001 | -0.001 | 0 | 2362.8295 | 0 | 541.387 | 0 | 108266.5756 | 2165.5481 | 1082.7741 | 2362.8295 | 0 | 0 | RACK 22B 22.000 | 22.9209 | 100 | BATTERYSTRG
RACK 22B 22.000 | N | RACK 22B 22.000-N | 1 | 7.88 | 7.88 | 0 | 0.001 | -0.001 | 0 | 191.8495 | 0 | 30.7107 | 0 | 6141.5175 | 122.8426 | 61.4213 | 191.8495 | 5.299 | 0 | RACK 22B 22.000 | 22.9209 | 100 | SOLARPHOTOVO
RACK 22B 22.000 | P | RACK 22B 22.000-P | 1 | 4.136 | 4.136 | 0 | 0.001 | -0.001 | 0 | 255.3638 | 0 | 58.5106 | 0 | 11700.9568 | 234.0425 | 117.0213 | 255.3638 | 3.648 | 0 | RACK 22B 22.000 | 22.9209 | 100 | SOLARPHOTOVO
RACK 22B 22.000 | QP | RACK 22B 22.000-QP | 1 | 3.207 | 3.207 | 0 | 0.001 | -0.001 | 0 | 329.3373 | 0 | 75.4599 | 0 | 15090.4767 | 301.8397 | 150.9199 | 329.3373 | 2.157 | 0 | RACK 22B 22.000 | 22.9209 | 100 | SOLARPHOTOVO
RAFU 11K 11.000 | 1 | RAFU 11K 11.000-1 | 1 | 4 | 3.2 | 0 | 1 | 0 | 0 | 4.6856 | 0 | 4.6856 | 0 | 2755.9746 | 60.9132 | 7.9931 | 4.6856 | 1.8 | 0.54 | RAFU 11K 11.000 | 11.216 | 100 | OTHERNONRES
RAFU 11K 11.000 | 2 | RAFU 11K 11.000-2 | 1 | 4 | 3.2 | 0 | 1 | 0 | 0 | 4.6856 | 0 | 4.6856 | 0 | 2755.9746 | 60.9132 | 7.9931 | 4.6856 | 1.8 | 0.54 | RAFU 11K 11.000 | 11.216 | 100 | OTHERNONRES
RAFU 11K 11.000 | 3 | RAFU 11K 11.000-3 | 1 | 4 | 3.2 | 0 | 1 | 0 | 0 | 4.6856 | 0 | 4.6856 | 0 | 2755.9746 | 60.9132 | 7.9931 | 4.6856 | 1.8 | 0.54 | RAFU 11K 11.000 | 11.216 | 100 | OTHERNONRES
RAFU 11K 11.000 | BT | RAFU 11K 11.000-BT | 1 | 0.405 | 0.405 | -0.405 | 0.001 | -0.001 | 0 | 651.9659 | 0 | 149.3827 | 0 | 29873.5548 | 597.5309 | 298.7654 | 651.9659 | 0 | 0 | RAFU 11K 11.000 | 11.216 | 100 | BATTERYSTRG
RAKH 221 22.000 | B | RAKH 221 22.000-B | 1 | 0.312 | 0.312 | -0.312 | 0.001 | -0.001 | 0 | 3385.2076 | 0 | 775.641 | 0 | 155112.6858 | 3102.564 | 1551.282 | 3385.2076 | 0 | 0 | RAKH 221 22.000 | 22.6219 | 100 | BATTERYSTRG
RAKH 221 22.000 | N | RAKH 221 22.000-N | 1 | 5.509 | 5.509 | 0 | 0.001 | -0.001 | 0 | 274.419 | 0 | 43.9281 | 0 | 8784.7451 | 175.7125 | 87.8562 | 274.419 | 3.705 | 0 | RAKH 221 22.000 | 22.6219 | 100 | SOLARPHOTOVO
RAKH 221 22.000 | P | RAKH 221 22.000-P | 1 | 36.212 | 36.212 | 0 | 0.001 | -0.001 | 0 | 29.1667 | 0 | 6.6829 | 0 | 1336.4398 | 26.7315 | 13.3657 | 29.1667 | 31.94 | 0 | RAKH 221 22.000 | 22.6219 | 100 | SOLARPHOTOVO
RAKH 221 22.000 | QP | RAKH 221 22.000-QP | 1 | 3.005 | 3.005 | 0 | 0.001 | -0.001 | 0 | 351.4758 | 0 | 80.5324 | 0 | 16104.8776 | 322.1298 | 161.0649 | 351.4758 | 2.02 | 0 | RAKH 221 22.000 | 22.6219 | 100 | SOLARPHOTOVO
RECS 221 22.000 | B | RECS 221 22.000-B | 1 | 0.218 | 0.218 | -0.218 | 0.001 | -0.001 | 0 | 3663.3028 | 0 | 1110.0918 | 0 | 221996.1474 | 4440.3671 | 2220.1835 | 4844.8378 | 0 | 0 | RECS 221 22.000 | 22.9361 | 100 | BATTERYSTRG
RECS 221 22.000 | N | RECS 221 22.000-N | 1 | 3.072 | 3.072 | 0 | 0.001 | -0.001 | 0 | 259.9609 | 0 | 78.776 | 0 | 15753.6323 | 315.1042 | 157.5521 | 492.11 | 2.066 | 0 | RECS 221 22.000 | 22.9361 | 100 | SOLARPHOTOVO
RECS 221 22.000 | P | RECS 221 22.000-P | 1 | 2.979 | 2.979 | 0 | 0.001 | -0.001 | 0 | 268.0765 | 0 | 81.2353 | 0 | 16245.4372 | 324.9412 | 162.4706 | 354.54 | 2.628 | 0 | RECS 221 22.000 | 22.9361 | 100 | SOLARPHOTOVO
RECS 221 22.000 | QP | RECS 221 22.000-QP | 1 | 0.587 | 0.587 | 0 | 0.001 | -0.001 | 0 | 1360.477 | 0 | 412.2657 | 0 | 82444.9028 | 1649.063 | 824.5315 | 1799.2753 | 0.395 | 0 | RECS 221 22.000 | 22.9361 | 100 | SOLARPHOTOVO
RETS 221 22.000 | B | RETS 221 22.000-B | 1 | 0.555 | 0.555 | -0.555 | 0.001 | -0.001 | 0 | 1438.9189 | 0 | 436.036 | 0 | 87198.4835 | 1744.1441 | 872.0721 | 1903.0173 | 0 | 0 | BGYA 221 22.000 | 22.9779 | 100 | BATTERYSTRG
RETS 221 22.000 | N | RETS 221 22.000-N | 1 | 7.801 | 7.801 | 0 | 0.001 | -0.001 | 0 | 102.3715 | 0 | 31.0217 | 0 | 6203.7121 | 124.0867 | 62.0433 | 193.7908 | 5.246 | 0 | BGYA 221 22.000 | 22.9779 | 100 | SOLARPHOTOVO
RETS 221 22.000 | P | RETS 221 22.000-P | 1 | 20.109 | 20.109 | 0 | 0.001 | -0.001 | 0 | 39.7136 | 0 | 12.0344 | 0 | 2406.6418 | 48.1377 | 24.0688 | 52.5225 | 17.736 | 0 | BGYA 221 22.000 | 22.9779 | 100 | SOLARPHOTOVO
RETS 221 22.000 | QP | RETS 221 22.000-QP | 1 | 14.959 | 14.959 | 0 | 0.001 | -0.001 | 0 | 53.3859 | 0 | 16.1776 | 0 | 3235.1869 | 64.7102 | 32.3551 | 70.6046 | 10.06 | 0 | BGYA 221 22.000 | 22.9779 | 100 | SOLARPHOTOVO
RFAL 111 11.000 | B | RFAL 111 11.000-B | 1 | 0.331 | 0.331 | -0.331 | 0.001 | -0.001 | 0 | 797.7226 | 0 | 182.7795 | 0 | 36552.2348 | 731.1178 | 365.5589 | 797.7226 | 0 | 0 | RFAL 111 11.000 | 11.213 | 100 | BATTERYSTRG
RFAL 111 11.000 | N | RFAL 111 11.000-N | 1 | 5.827 | 5.827 | 0 | 0.001 | -0.001 | 0 | 64.8607 | 0 | 10.3827 | 0 | 2076.3325 | 41.5308 | 20.7654 | 64.8607 | 3.918 | 0 | RFAL 111 11.000 | 11.213 | 100 | SOLARPHOTOVO
RFAL 111 11.000 | O | RFAL 111 11.000-O | 1 | 1.364 | 1.091 | 0 | 0.273 | 0 | 0 | 13.3065 | 0 | 15.0806 | 0 | 8870.0807 | 177.4194 | 22.1774 | 13.3065 | 0.27 | 0.081 | RFAL 111 11.000 | 11.213 | 100 | OTHERNONRES
RFAL 111 11.000 | P | RFAL 111 11.000-P | 1 | 0.142 | 0.142 | 0 | 0.001 | -0.001 | 0 | 1859.4802 | 0 | 426.0563 | 0 | 85202.7419 | 1704.2253 | 852.1126 | 1859.4802 | 0.126 | 0 | RFAL 111 11.000 | 11.213 | 100 | SOLARPHOTOVO
RFAL 111 11.000 | QP | RFAL 111 11.000-QP | 1 | 1.138 | 1.138 | 0 | 0.001 | -0.001 | 0 | 232.0265 | 0 | 53.1634 | 0 | 10631.6253 | 212.6538 | 106.3269 | 232.0265 | 0.765 | 0 | RFAL 111 11.000 | 11.213 | 100 | SOLARPHOTOVO
RFAL 112 11.000 | B | RFAL 112 11.000-B | 1 | 0.598 | 0.598 | -0.598 | 0.001 | -0.001 | 0 | 441.5488 | 0 | 101.1706 | 0 | 20232.0902 | 404.6823 | 202.3411 | 441.5488 | 0 | 0 | RFAL 112 11.000 | 11.57 | 100 | BATTERYSTRG
RFAL 112 11.000 | N | RFAL 112 11.000-N | 1 | 10.542 | 10.542 | 0 | 0.001 | -0.001 | 0 | 35.8512 | 0 | 5.7389 | 0 | 1147.675 | 22.9558 | 11.4779 | 35.8512 | 7.089 | 0 | RFAL 112 11.000 | 11.57 | 100 | SOLARPHOTOVO
RFAL 112 11.000 | P | RFAL 112 11.000-P | 1 | 0.258 | 0.258 | 0 | 0.001 | -0.001 | 0 | 1023.4349 | 0 | 234.4961 | 0 | 46894.5364 | 937.9845 | 468.9923 | 1023.4349 | 0.227 | 0 | RFAL 112 11.000 | 11.57 | 100 | SOLARPHOTOVO
RFAL 112 11.000 | QP | RFAL 112 11.000-QP | 1 | 2.059 | 2.059 | 0 | 0.001 | -0.001 | 0 | 128.24 | 0 | 29.3832 | 0 | 5876.0513 | 117.5328 | 58.7664 | 128.24 | 1.385 | 0 | RFAL 112 11.000 | 11.57 | 100 | SOLARPHOTOVO
RKER 22B 22.000 | B | RKER 22B 22.000-B | 1 | 1.173 | 1.173 | -1.173 | 0.001 | -0.001 | 0 | 900.4133 | 0 | 206.3086 | 0 | 41257.5958 | 825.2345 | 412.6172 | 900.4133 | 0 | 0 | RKER 22B 22.000 | 23.219 | 100 | BATTERYSTRG
RKER 22B 22.000 | N | RKER 22B 22.000-N | 1 | 20.661 | 20.661 | 0 | 0.001 | -0.001 | 0 | 73.1704 | 0 | 11.7129 | 0 | 2342.3436 | 46.8516 | 23.4258 | 73.1704 | 13.895 | 0 | RKER 22B 22.000 | 23.219 | 100 | SOLARPHOTOVO
RKER 22B 22.000 | P | RKER 22B 22.000-P | 1 | 7.411 | 7.411 | 0 | 0.001 | -0.001 | 0 | 142.5158 | 0 | 32.6542 | 0 | 6530.1795 | 130.6167 | 65.3083 | 142.5158 | 6.536 | 0 | RKER 22B 22.000 | 23.219 | 100 | SOLARPHOTOVO
RKER 22B 22.000 | QP | RKER 22B 22.000-QP | 1 | 2.92 | 2.92 | 0 | 0.001 | -0.001 | 0 | 361.7071 | 0 | 82.8767 | 0 | 16573.6841 | 331.5068 | 165.7534 | 361.7071 | 1.963 | 0 | RKER 22B 22.000 | 23.219 | 100 | SOLARPHOTOVO
RKER 22C 22.000 | B | RKER 22C 22.000-B | 1 | 1.194 | 1.194 | -1.194 | 0.001 | -0.001 | 0 | 884.5769 | 0 | 202.6801 | 0 | 40531.9587 | 810.7203 | 405.3601 | 884.5769 | 0 | 0 | RKER 22C 22.000 | 22.8529 | 100 | BATTERYSTRG
RKER 22C 22.000 | N | RKER 22C 22.000-N | 1 | 21.04 | 21.04 | 0 | 0.001 | -0.001 | 0 | 71.8524 | 0 | 11.5019 | 0 | 2300.15 | 46.0076 | 23.0038 | 71.8524 | 14.15 | 0 | RKER 22C 22.000 | 22.8529 | 100 | SOLARPHOTOVO
RKER 22C 22.000 | P | RKER 22C 22.000-P | 1 | 7.547 | 7.547 | 0 | 0.001 | -0.001 | 0 | 139.9476 | 0 | 32.0657 | 0 | 6412.5029 | 128.2629 | 64.1314 | 139.9476 | 6.656 | 0 | RKER 22C 22.000 | 22.8529 | 100 | SOLARPHOTOVO
RKER 22C 22.000 | QP | RKER 22C 22.000-QP | 1 | 2.973 | 2.973 | 0 | 0.001 | -0.001 | 0 | 355.2589 | 0 | 81.3993 | 0 | 16278.2234 | 325.597 | 162.7985 | 355.2589 | 2 | 0 | RKER 22C 22.000 | 22.8529 | 100 | SOLARPHOTOVO
ROZS 111 11.000 | B | ROZS 111 11.000-B | 1 | 0.63 | 0.63 | -0.63 | 0.001 | -0.001 | 0 | 419.1209 | 0 | 96.0317 | 0 | 19204.4283 | 384.127 | 192.0635 | 419.1209 | 0 | 0 | ROZS 111 11.000 | 11.613 | 100 | BATTERYSTRG
ROZS 111 11.000 | N | ROZS 111 11.000-N | 1 | 11.097 | 11.097 | 0 | 0.001 | -0.001 | 0 | 34.0582 | 0 | 5.4519 | 0 | 1090.2757 | 21.8077 | 10.9038 | 34.0582 | 7.463 | 0 | ROZS 111 11.000 | 11.613 | 100 | SOLARPHOTOVO
ROZS 111 11.000 | O | ROZS 111 11.000-O | 1 | 4.305 | 3.444 | 0 | 0.861 | 0 | 0 | 4.216 | 0 | 4.7782 | 0 | 2810.4042 | 56.2137 | 7.0267 | 4.216 | 0.851 | 0.255 | ROZS 111 11.000 | 11.613 | 100 | OTHERNONRES
ROZS 111 11.000 | P | ROZS 111 11.000-P | 1 | 0.46 | 0.46 | 0 | 0.001 | -0.001 | 0 | 574.0135 | 0 | 131.5217 | 0 | 26301.7164 | 526.0869 | 263.0435 | 574.0135 | 0.406 | 0 | ROZS 111 11.000 | 11.613 | 100 | SOLARPHOTOVO
ROZS 111 11.000 | QP | ROZS 111 11.000-QP | 1 | 2.076 | 2.076 | 0 | 0.001 | -0.001 | 0 | 127.1899 | 0 | 29.1426 | 0 | 5827.9335 | 116.5703 | 58.2852 | 127.1899 | 1.396 | 0 | ROZS 111 11.000 | 11.613 | 100 | SOLARPHOTOVO
SARB 221 22.000 | B | SARB 221 22.000-B | 1 | 0.572 | 0.572 | -0.572 | 0.001 | -0.001 | 0 | 1846.4768 | 0 | 423.0769 | 0 | 84606.9173 | 1692.3076 | 846.1538 | 1846.4768 | 0 | 0 | SARB 221 22.000 | 22.3881 | 100 | BATTERYSTRG
SARB 221 22.000 | N | SARB 221 22.000-N | 1 | 9.855 | 9.855 | 0 | 0.001 | -0.001 | 0 | 153.4017 | 0 | 24.5561 | 0 | 4910.7216 | 98.2243 | 49.1121 | 153.4017 | 6.627 | 0 | SARB 221 22.000 | 22.3881 | 100 | SOLARPHOTOVO
SARB 221 22.000 | O | SARB 221 22.000-O | 1 | 0.625 | 0.5 | 0 | 0.001 | -0.001 | 0 | 116.16 | 0 | 131.648 | 0 | 77432.2543 | 1548.8 | 193.6 | 116.16 | 0.124 | 0 | SARB 221 22.000 | 22.3881 | 100 | OTHERNONRES
SARB 221 22.000 | P | SARB 221 22.000-P | 1 | 13.26 | 13.26 | 0 | 0.001 | -0.001 | 0 | 79.6519 | 0 | 18.2504 | 0 | 3649.7103 | 73.0015 | 36.5008 | 79.6519 | 11.696 | 0 | SARB 221 22.000 | 22.3881 | 100 | SOLARPHOTOVO
SARB 221 22.000 | QP | SARB 221 22.000-QP | 1 | 3.2 | 3.2 | 0 | 0.001 | -0.001 | 0 | 330.0577 | 0 | 75.625 | 0 | 15123.487 | 302.5 | 151.25 | 330.0577 | 2.152 | 0 | SARB 221 22.000 | 22.3881 | 100 | SOLARPHOTOVO
SARB 221 22.000 | W | SARB 221 22.000-W | 1 | 0.05 | 0.04 | 0 | 0.001 | -0.001 | 0 | 1452 | 0 | 1645.6 | 0 | 967903.1649 | 19359.9997 | 2420 | 1452 | 0.039 | 0 | SARB 221 22.000 | 22.3881 | 100 | WINDONSHORE
SBXX 15K 15.000 | 1 | SBXX 15K 15.000-1 | 1 | 30.425 | 30.425 | 0 | 18.3 | -18.3 | 0 | 2.5764 | 0 | 2.5764 | 0 | 815.2432 | 10.3546 | 3.1961 | 2.5764 | 11.059 | 8.8092 | SBXX 15K 15.000 | 16.293 | 100 | OTHERNONRES
SIKL 221 22.000 | B | SIKL 221 22.000-B | 1 | 1.08 | 1.08 | -1.08 | 0.001 | -0.001 | 0 | 977.9488 | 0 | 224.0741 | 0 | 44810.3306 | 896.2963 | 448.1481 | 977.9488 | 0 | 0 | SIKL 221 22.000 | 22.1379 | 100 | BATTERYSTRG
SIKL 221 22.000 | N | SIKL 221 22.000-N | 1 | 18.618 | 18.618 | 0 | 0.001 | -0.001 | 0 | 81.1996 | 0 | 12.9982 | 0 | 2599.3747 | 51.9927 | 25.9963 | 81.1996 | 12.52 | 0 | SIKL 221 22.000 | 22.1379 | 100 | SOLARPHOTOVO
SIKL 221 22.000 | O | SIKL 221 22.000-O | 1 | 1.04 | 0.832 | 0 | 0.001 | -0.001 | 0 | 69.8077 | 0 | 79.1154 | 0 | 46533.8084 | 930.7693 | 116.3462 | 69.8077 | 0.206 | 0 | SIKL 221 22.000 | 22.1379 | 100 | OTHERNONRES
SIKL 221 22.000 | P | SIKL 221 22.000-P | 1 | 22.685 | 22.685 | 0 | 0.001 | -0.001 | 0 | 46.5587 | 0 | 10.6678 | 0 | 2133.3551 | 42.6714 | 21.3357 | 46.5587 | 20.009 | 0 | SIKL 221 22.000 | 22.1379 | 100 | SOLARPHOTOVO
SIKL 221 22.000 | QP | SIKL 221 22.000-QP | 1 | 2.841 | 2.841 | 0 | 0.001 | -0.001 | 0 | 371.7651 | 0 | 85.1813 | 0 | 17034.5504 | 340.7251 | 170.3625 | 371.7651 | 1.91 | 0 | SIKL 221 22.000 | 22.1379 | 100 | SOLARPHOTOVO
SIKL 221 22.000 | R | SIKL 221 22.000-R | 1 | 0.637 | 0.51 | 0 | 0.001 | -0.001 | 0 | 113.9717 | 0 | 129.168 | 0 | 75973.5591 | 1519.6232 | 189.9529 | 113.9717 | 0.266 | 0 | SIKL 221 22.000 | 22.1379 | 100 | OTHERRES
SIKO 22A 22.000 | B | SIKO 22A 22.000-B | 1 | 0.253 | 0.253 | -0.253 | 0.001 | -0.001 | 0 | 4174.6435 | 0 | 956.5218 | 0 | 191285.22 | 3826.0871 | 1913.0435 | 4174.6435 | 0 | 0 | SIKO 22A 22.000 | 21.494 | 100 | BATTERYSTRG
SIKO 22A 22.000 | N | SIKO 22A 22.000-N | 1 | 4.352 | 4.352 | 0 | 0.001 | -0.001 | 0 | 347.3745 | 0 | 55.6066 | 0 | 11120.2106 | 222.4265 | 111.2132 | 347.3745 | 2.927 | 0 | SIKO 22A 22.000 | 21.494 | 100 | SOLARPHOTOVO
SIKO 22A 22.000 | P | SIKO 22A 22.000-P | 1 | 9.346 | 9.346 | 0 | 0.001 | -0.001 | 0 | 113.0093 | 0 | 25.8934 | 0 | 5178.1682 | 103.5737 | 51.7869 | 113.0093 | 8.244 | 0 | SIKO 22A 22.000 | 21.494 | 100 | SOLARPHOTOVO
SIKO 22A 22.000 | QP | SIKO 22A 22.000-QP | 1 | 1.484 | 1.484 | 0 | 0.001 | -0.001 | 0 | 711.7148 | 0 | 163.0728 | 0 | 32611.2938 | 652.2911 | 326.1456 | 711.7148 | 0.998 | 0 | SIKO 22A 22.000 | 21.494 | 100 | SOLARPHOTOVO
SIKO 22B 22.000 | B | SIKO 22B 22.000-B | 1 | 0.253 | 0.253 | -0.253 | 0.001 | -0.001 | 0 | 4174.6435 | 0 | 956.5218 | 0 | 191285.22 | 3826.0871 | 1913.0435 | 4174.6435 | 0 | 0 | SIKO 22B 22.000 | 21.4489 | 100 | BATTERYSTRG
SIKO 22B 22.000 | N | SIKO 22B 22.000-N | 1 | 4.352 | 4.352 | 0 | 0.001 | -0.001 | 0 | 347.3745 | 0 | 55.6066 | 0 | 11120.2106 | 222.4265 | 111.2132 | 347.3745 | 2.927 | 0 | SIKO 22B 22.000 | 21.4489 | 100 | SOLARPHOTOVO
SIKO 22B 22.000 | P | SIKO 22B 22.000-P | 1 | 9.346 | 9.346 | 0 | 0.001 | -0.001 | 0 | 113.0093 | 0 | 25.8934 | 0 | 5178.1682 | 103.5737 | 51.7869 | 113.0093 | 8.244 | 0 | SIKO 22B 22.000 | 21.4489 | 100 | SOLARPHOTOVO
SIKO 22B 22.000 | QP | SIKO 22B 22.000-QP | 1 | 1.484 | 1.484 | 0 | 0.001 | -0.001 | 0 | 711.7148 | 0 | 163.0728 | 0 | 32611.2938 | 652.2911 | 326.1456 | 711.7148 | 0.998 | 0 | SIKO 22B 22.000 | 21.4489 | 100 | SOLARPHOTOVO
SIOF 221 22.000 | B | SIOF 221 22.000-B | 1 | 0.719 | 0.719 | -0.719 | 0.001 | -0.001 | 0 | 1468.9636 | 0 | 336.5786 | 0 | 67308.985 | 1346.3144 | 673.1572 | 1468.9636 | 0 | 0 | SIOF 221 22.000 | 22.436 | 100 | BATTERYSTRG
SIOF 221 22.000 | N | SIOF 221 22.000-N | 1 | 12.384 | 12.384 | 0 | 0.001 | -0.001 | 0 | 122.0748 | 0 | 19.5413 | 0 | 3907.8779 | 78.1654 | 39.0827 | 122.0748 | 8.327 | 0 | SIOF 221 22.000 | 22.436 | 100 | SOLARPHOTOVO
SIOF 221 22.000 | P | SIOF 221 22.000-P | 1 | 13.808 | 13.808 | 0 | 0.001 | -0.001 | 0 | 76.4908 | 0 | 17.5261 | 0 | 3504.8639 | 70.1043 | 35.0521 | 76.4908 | 12.179 | 0 | SIOF 221 22.000 | 22.436 | 100 | SOLARPHOTOVO
SIOF 221 22.000 | QP | SIOF 221 22.000-QP | 1 | 1.704 | 1.704 | 0 | 0.001 | -0.001 | 0 | 619.8267 | 0 | 142.0188 | 0 | 28400.9149 | 568.0751 | 284.0376 | 619.8267 | 1.146 | 0 | SIOF 221 22.000 | 22.436 | 100 | SOLARPHOTOVO
SIOF 222 22.000 | B | SIOF 222 22.000-B | 1 | 0.719 | 0.719 | -0.719 | 0.001 | -0.001 | 0 | 1468.9636 | 0 | 336.5786 | 0 | 67308.985 | 1346.3144 | 673.1572 | 1468.9636 | 0 | 0 | SIOF 222 22.000 | 22.451 | 100 | BATTERYSTRG
SIOF 222 22.000 | N | SIOF 222 22.000-N | 1 | 12.384 | 12.384 | 0 | 0.001 | -0.001 | 0 | 122.0748 | 0 | 19.5413 | 0 | 3907.8779 | 78.1654 | 39.0827 | 122.0748 | 8.327 | 0 | SIOF 222 22.000 | 22.451 | 100 | SOLARPHOTOVO
SIOF 222 22.000 | O | SIOF 222 22.000-O | 1 | 1.17 | 0.936 | 0 | 0.001 | -0.001 | 0 | 62.0513 | 0 | 70.3248 | 0 | 41363.3852 | 827.3505 | 103.4188 | 62.0513 | 0.231 | 0 | SIOF 222 22.000 | 22.451 | 100 | OTHERNONRES
SIOF 222 22.000 | P | SIOF 222 22.000-P | 1 | 13.808 | 13.808 | 0 | 0.001 | -0.001 | 0 | 76.4908 | 0 | 17.5261 | 0 | 3504.8639 | 70.1043 | 35.0521 | 76.4908 | 12.179 | 0 | SIOF 222 22.000 | 22.451 | 100 | SOLARPHOTOVO
SIOF 222 22.000 | QP | SIOF 222 22.000-QP | 1 | 1.704 | 1.704 | 0 | 0.001 | -0.001 | 0 | 619.8267 | 0 | 142.0188 | 0 | 28400.9149 | 568.0751 | 284.0376 | 619.8267 | 1.146 | 0 | SIOF 222 22.000 | 22.451 | 100 | SOLARPHOTOVO
SIOF 222 22.000 | R | SIOF 222 22.000-R | 1 | 2.162 | 1.73 | 0 | 0.001 | -0.001 | 0 | 33.58 | 0 | 38.0574 | 0 | 22384.4405 | 447.7336 | 55.9667 | 33.58 | 0.903 | 0 | SIOF 222 22.000 | 22.451 | 100 | OTHERRES
SKOV 221 22.000 | B | SKOV 221 22.000-B | 1 | 0.291 | 0.291 | -0.291 | 0.001 | -0.001 | 0 | 3629.5008 | 0 | 831.6151 | 0 | 166306.3833 | 3326.4604 | 1663.2302 | 3629.5008 | 0 | 0 | SKOV 221 22.000 | 22.651 | 100 | BATTERYSTRG
SKOV 221 22.000 | N | SKOV 221 22.000-N | 1 | 5.137 | 5.137 | 0 | 0.001 | -0.001 | 0 | 294.2912 | 0 | 47.1092 | 0 | 9420.899 | 188.4368 | 94.2184 | 294.2912 | 3.455 | 0 | SKOV 221 22.000 | 22.651 | 100 | SOLARPHOTOVO
SKOV 221 22.000 | P | SKOV 221 22.000-P | 1 | 1.61 | 1.61 | 0 | 0.001 | -0.001 | 0 | 656.0154 | 0 | 150.3106 | 0 | 30059.1047 | 601.2422 | 300.6211 | 656.0154 | 1.42 | 0 | SKOV 221 22.000 | 22.651 | 100 | SOLARPHOTOVO
SKOV 221 22.000 | QP | SKOV 221 22.000-QP | 1 | 2.786 | 2.786 | 0 | 0.001 | -0.001 | 0 | 379.1044 | 0 | 86.8629 | 0 | 17370.8395 | 347.4515 | 173.7258 | 379.1044 | 1.873 | 0 | SKOV 221 22.000 | 22.651 | 100 | SOLARPHOTOVO
SKOV 221 22.000 | V | SKOV 221 22.000-V | 1 | 0.831 | 0.665 | 0 | 0.001 | -0.001 | 0 | 87.3646 | 0 | 99.0132 | 0 | 58237.2571 | 1164.8617 | 145.6077 | 87.3646 | 0.593 | 0 | SKOV 221 22.000 | 22.651 | 100 | HYDRORANPOND
SKOV 222 22.000 | B | SKOV 222 22.000-B | 1 | 0.291 | 0.291 | -0.291 | 0.001 | -0.001 | 0 | 3629.5008 | 0 | 831.6151 | 0 | 166306.3833 | 3326.4604 | 1663.2302 | 3629.5008 | 0 | 0 | SKOV 222 22.000 | 22.829 | 100 | BATTERYSTRG
SKOV 222 22.000 | N | SKOV 222 22.000-N | 1 | 5.137 | 5.137 | 0 | 0.001 | -0.001 | 0 | 294.2912 | 0 | 47.1092 | 0 | 9420.899 | 188.4368 | 94.2184 | 294.2912 | 3.455 | 0 | SKOV 222 22.000 | 22.829 | 100 | SOLARPHOTOVO
SKOV 222 22.000 | P | SKOV 222 22.000-P | 1 | 1.61 | 1.61 | 0 | 0.001 | -0.001 | 0 | 656.0154 | 0 | 150.3106 | 0 | 30059.1047 | 601.2422 | 300.6211 | 656.0154 | 1.42 | 0 | SKOV 222 22.000 | 22.829 | 100 | SOLARPHOTOVO
SKOV 222 22.000 | QP | SKOV 222 22.000-QP | 1 | 2.786 | 2.786 | 0 | 0.001 | -0.001 | 0 | 379.1044 | 0 | 86.8629 | 0 | 17370.8395 | 347.4515 | 173.7258 | 379.1044 | 1.873 | 0 | SKOV 222 22.000 | 22.829 | 100 | SOLARPHOTOVO
SKOV 222 22.000 | V | SKOV 222 22.000-V | 1 | 0.831 | 0.665 | 0 | 0.001 | -0.001 | 0 | 87.3646 | 0 | 99.0132 | 0 | 58237.2571 | 1164.8617 | 145.6077 | 87.3646 | 0.593 | 0 | SKOV 222 22.000 | 22.829 | 100 | HYDRORANPOND
SKOV 222 22.000 | W | SKOV 222 22.000-W | 1 | 2 | 1.6 | 0 | 0.001 | -0.001 | 0 | 36.3 | 0 | 41.14 | 0 | 24197.5795 | 484 | 60.5 | 36.3 | 1.548 | 0 | SKOV 222 22.000 | 22.829 | 100 | WINDONSHORE
SOJT 221 22.000 | B | SOJT 221 22.000-B | 1 | 0.395 | 0.395 | -0.395 | 0.001 | -0.001 | 0 | 2673.8854 | 0 | 612.6582 | 0 | 122519.3865 | 2450.6328 | 1225.3164 | 2673.8854 | 0 | 0 | SOJT 221 22.000 | 21.712 | 100 | BATTERYSTRG
SOJT 221 22.000 | N | SOJT 221 22.000-N | 1 | 6.807 | 6.807 | 0 | 0.001 | -0.001 | 0 | 222.0911 | 0 | 35.5516 | 0 | 7109.6163 | 142.2065 | 71.1033 | 222.0911 | 4.577 | 0 | SOJT 221 22.000 | 21.712 | 100 | SOLARPHOTOVO
SOJT 221 22.000 | P | SOJT 221 22.000-P | 1 | 32.333 | 32.333 | 0 | 0.001 | -0.001 | 0 | 32.6658 | 0 | 7.4846 | 0 | 1496.7729 | 29.9385 | 14.9692 | 32.6658 | 28.519 | 0 | SOJT 221 22.000 | 21.712 | 100 | SOLARPHOTOVO
SOJT 221 22.000 | QP | SOJT 221 22.000-QP | 1 | 2.665 | 2.665 | 0 | 0.001 | -0.001 | 0 | 396.317 | 0 | 90.8068 | 0 | 18159.5346 | 363.227 | 181.6135 | 396.317 | 1.792 | 0 | SOJT 221 22.000 | 21.712 | 100 | SOLARPHOTOVO
SOJT 221 22.000 | R | SOJT 221 22.000-R | 1 | 0.536 | 0.429 | 0 | 0.001 | -0.001 | 0 | 135.4478 | 0 | 153.5075 | 0 | 90289.4734 | 1805.9701 | 225.7463 | 135.4478 | 0.224 | 0 | SOJT 221 22.000 | 21.712 | 100 | OTHERRES
SOLY 221 22.000 | B | SOLY 221 22.000-B | 1 | 1.18 | 1.18 | -1.18 | 0.001 | -0.001 | 0 | 895.0719 | 0 | 205.0848 | 0 | 41012.8484 | 820.339 | 410.1695 | 895.0719 | 0 | 0 | SOLY 221 22.000 | 23.2811 | 100 | BATTERYSTRG
SOLY 221 22.000 | N | SOLY 221 22.000-N | 1 | 20.791 | 20.791 | 0 | 0.001 | -0.001 | 0 | 72.7129 | 0 | 11.6397 | 0 | 2327.6975 | 46.5586 | 23.2793 | 72.7129 | 13.982 | 0 | SOLY 221 22.000 | 23.2811 | 100 | SOLARPHOTOVO
SOLY 221 22.000 | P | SOLY 221 22.000-P | 1 | 0.264 | 0.264 | 0 | 0.001 | -0.001 | 0 | 4000.6999 | 0 | 916.6667 | 0 | 183314.9971 | 3666.6667 | 1833.3333 | 4000.6999 | 0.233 | 0 | SOLY 221 22.000 | 23.2811 | 100 | SOLARPHOTOVO
SOLY 221 22.000 | QO | SOLY 221 22.000-QO | 1 | 2.1 | 1.68 | 0 | 0.42 | 0 | 0 | 34.5714 | 0 | 39.181 | 0 | 23045.3148 | 460.9524 | 57.6191 | 34.5714 | 1.89 | 0 | SOLY 221 22.000 | 23.2811 | 100 | OTHERNONRES
SOLY 221 22.000 | QP | SOLY 221 22.000-QP | 1 | 2.32 | 2.32 | 0 | 0.001 | -0.001 | 0 | 455.2521 | 0 | 104.3103 | 0 | 20859.9829 | 417.2414 | 208.6207 | 455.2521 | 1.56 | 0 | SOLY 221 22.000 | 23.2811 | 100 | SOLARPHOTOVO
SOLY 222 22.000 | B | SOLY 222 22.000-B | 1 | 1.219 | 1.219 | -1.219 | 0.001 | -0.001 | 0 | 866.4354 | 0 | 198.5234 | 0 | 39700.7052 | 794.0935 | 397.0468 | 866.4354 | 0 | 0 | SOLY 222 22.000 | 22.9711 | 100 | BATTERYSTRG
SOLY 222 22.000 | N | SOLY 222 22.000-N | 1 | 21.472 | 21.472 | 0 | 0.001 | -0.001 | 0 | 70.4068 | 0 | 11.2705 | 0 | 2253.8729 | 45.082 | 22.541 | 70.4068 | 14.44 | 0 | SOLY 222 22.000 | 22.9711 | 100 | SOLARPHOTOVO
SOLY 222 22.000 | P | SOLY 222 22.000-P | 1 | 0.273 | 0.273 | 0 | 0.001 | -0.001 | 0 | 3868.8087 | 0 | 886.4469 | 0 | 177271.6433 | 3545.7875 | 1772.8938 | 3868.8087 | 0.24 | 0 | SOLY 222 22.000 | 22.9711 | 100 | SOLARPHOTOVO
SOLY 222 22.000 | QP | SOLY 222 22.000-QP | 1 | 2.396 | 2.396 | 0 | 0.001 | -0.001 | 0 | 440.8117 | 0 | 101.0017 | 0 | 20198.3142 | 404.0067 | 202.0033 | 440.8117 | 1.612 | 0 | SOLY 222 22.000 | 22.9711 | 100 | SOLARPHOTOVO
SOPK 114 11.000 | B | SOPK 114 11.000-B | 1 | 0.178 | 0.178 | -0.178 | 0.001 | -0.001 | 0 | 1483.4056 | 0 | 339.8876 | 0 | 67970.7277 | 1359.5505 | 679.7753 | 1483.4056 | 0 | 0 | SOPK 114 11.000 | 11.348 | 100 | BATTERYSTRG
SOPK 114 11.000 | N | SOPK 114 11.000-N | 1 | 3.143 | 3.143 | 0 | 0.001 | -0.001 | 0 | 120.2493 | 0 | 19.2491 | 0 | 3849.4401 | 76.9965 | 38.4983 | 120.2493 | 2.114 | 0 | SOPK 114 11.000 | 11.348 | 100 | SOLARPHOTOVO
SOPK 114 11.000 | O | SOPK 114 11.000-O | 1 | 0.004 | 0.003 | 0 | 0.001 | -0.001 | 0 | 4537.5 | 0 | 5142.4998 | 0 | 3024697.2917 | 60499.9971 | 7562.4996 | 4537.5 | 0.001 | 0 | SOPK 114 11.000 | 11.348 | 100 | OTHERNONRES
SOPK 114 11.000 | QP | SOPK 114 11.000-QP | 1 | 2.354 | 2.354 | 0 | 0.001 | -0.001 | 0 | 112.1692 | 0 | 25.7009 | 0 | 5139.6726 | 102.8037 | 51.4019 | 112.1692 | 1.583 | 0 | SOPK 114 11.000 | 11.348 | 100 | SOLARPHOTOVO
SOPK 114 11.000 | R | SOPK 114 11.000-R | 1 | 0.001 | 0 | 0 | 0.001 | -0.001 | 0 | 18149.9999 | 0 | 20569.9992 | 0 | 12098789.1669 | 241999.9885 | 30249.9986 | 18149.9999 | 0 | 0 | SOPK 114 11.000 | 11.348 | 100 | OTHERRES
SOPK 115 11.000 | B | SOPK 115 11.000-B | 1 | 0.178 | 0.178 | -0.178 | 0.001 | -0.001 | 0 | 1483.4056 | 0 | 339.8876 | 0 | 67970.7277 | 1359.5505 | 679.7753 | 1483.4056 | 0 | 0 | SOPK 115 11.000 | 11.431 | 100 | BATTERYSTRG
SOPK 115 11.000 | N | SOPK 115 11.000-N | 1 | 3.143 | 3.143 | 0 | 0.001 | -0.001 | 0 | 120.2493 | 0 | 19.2491 | 0 | 3849.4401 | 76.9965 | 38.4983 | 120.2493 | 2.114 | 0 | SOPK 115 11.000 | 11.431 | 100 | SOLARPHOTOVO
SOPK 115 11.000 | O | SOPK 115 11.000-O | 1 | 3.236 | 2.589 | 0 | 0.001 | -0.001 | 0 | 5.6088 | 0 | 6.3566 | 0 | 3738.8101 | 74.7837 | 9.348 | 5.6088 | 0.64 | 0 | SOPK 115 11.000 | 11.431 | 100 | OTHERNONRES
SOPK 115 11.000 | QP | SOPK 115 11.000-QP | 1 | 2.354 | 2.354 | 0 | 0.001 | -0.001 | 0 | 112.1692 | 0 | 25.7009 | 0 | 5139.6726 | 102.8037 | 51.4019 | 112.1692 | 1.583 | 0 | SOPK 115 11.000 | 11.431 | 100 | SOLARPHOTOVO
SOPK 115 11.000 | R | SOPK 115 11.000-R | 1 | 0.33 | 0.264 | 0 | 0.001 | -0.001 | 0 | 55 | 0 | 62.3333 | 0 | 36662.9978 | 733.3333 | 91.6667 | 55 | 0.138 | 0 | SOPK 115 11.000 | 11.431 | 100 | OTHERRES
SOPK 224 22.000 | B | SOPK 224 22.000-B | 1 | 0.369 | 0.369 | -0.369 | 0.001 | -0.001 | 0 | 2862.2895 | 0 | 655.8266 | 0 | 131152.1966 | 2623.3063 | 1311.6532 | 2862.2895 | 0 | 0 | SOPK 224 22.000 | 22.702 | 100 | BATTERYSTRG
SOPK 224 22.000 | N | SOPK 224 22.000-N | 1 | 6.52 | 6.52 | 0 | 0.001 | -0.001 | 0 | 231.8672 | 0 | 37.1166 | 0 | 7422.5704 | 148.4663 | 74.2331 | 231.8672 | 4.384 | 0 | SOPK 224 22.000 | 22.702 | 100 | SOLARPHOTOVO
SOPK 224 22.000 | O | SOPK 224 22.000-O | 1 | 0.624 | 0.499 | 0 | 0.001 | -0.001 | 0 | 116.3462 | 0 | 131.859 | 0 | 77556.3429 | 1551.282 | 193.9103 | 116.3462 | 0.123 | 0 | SOPK 224 22.000 | 22.702 | 100 | OTHERNONRES
SOPK 224 22.000 | P | SOPK 224 22.000-P | 1 | 0.213 | 0.213 | 0 | 0.001 | -0.001 | 0 | 4958.614 | 0 | 1136.1502 | 0 | 227207.3196 | 4544.6009 | 2272.3005 | 4958.614 | 0.187 | 0 | SOPK 224 22.000 | 22.702 | 100 | SOLARPHOTOVO
SOPK 224 22.000 | QP | SOPK 224 22.000-QP | 1 | 0.982 | 0.982 | 0 | 0.001 | -0.001 | 0 | 1075.5446 | 0 | 246.4358 | 0 | 49282.2396 | 985.7434 | 492.8717 | 1075.5446 | 0.661 | 0 | SOPK 224 22.000 | 22.702 | 100 | SOLARPHOTOVO
SOPK 224 22.000 | R | SOPK 224 22.000-R | 1 | 0.329 | 0.263 | 0 | 0.001 | -0.001 | 0 | 220.6687 | 0 | 250.0912 | 0 | 147097.7493 | 2942.2493 | 367.7812 | 220.6687 | 0.138 | 0 | SOPK 224 22.000 | 22.702 | 100 | OTHERRES
SOPK 225 22.000 | B | SOPK 225 22.000-B | 1 | 0.369 | 0.369 | -0.369 | 0.001 | -0.001 | 0 | 2862.2895 | 0 | 655.8266 | 0 | 131152.1966 | 2623.3063 | 1311.6532 | 2862.2895 | 0 | 0 | SOPK 225 22.000 | 22.8859 | 100 | BATTERYSTRG
SOPK 225 22.000 | N | SOPK 225 22.000-N | 1 | 6.52 | 6.52 | 0 | 0.001 | -0.001 | 0 | 231.8672 | 0 | 37.1166 | 0 | 7422.5704 | 148.4663 | 74.2331 | 231.8672 | 4.384 | 0 | SOPK 225 22.000 | 22.8859 | 100 | SOLARPHOTOVO
SOPK 225 22.000 | O | SOPK 225 22.000-O | 1 | 0.001 | 0.001 | 0 | 0.001 | -0.001 | 0 | 72599.9994 | 0 | 82279.997 | 0 | 48395156.6674 | 967999.954 | 120999.9943 | 72599.9994 | 0 | 0 | SOPK 225 22.000 | 22.8859 | 100 | OTHERNONRES
SOPK 225 22.000 | P | SOPK 225 22.000-P | 1 | 0.213 | 0.213 | 0 | 0.001 | -0.001 | 0 | 4958.614 | 0 | 1136.1502 | 0 | 227207.3196 | 4544.6009 | 2272.3005 | 4958.614 | 0.187 | 0 | SOPK 225 22.000 | 22.8859 | 100 | SOLARPHOTOVO
SOPK 225 22.000 | QP | SOPK 225 22.000-QP | 1 | 0.982 | 0.982 | 0 | 0.001 | -0.001 | 0 | 1075.5446 | 0 | 246.4358 | 0 | 49282.2396 | 985.7434 | 492.8717 | 1075.5446 | 0.661 | 0 | SOPK 225 22.000 | 22.8859 | 100 | SOLARPHOTOVO
SOPK 225 22.000 | R | SOPK 225 22.000-R | 1 | 0.001 | 0.001 | 0 | 0.001 | -0.001 | 0 | 72599.9994 | 0 | 82279.997 | 0 | 48395156.6674 | 967999.954 | 120999.9943 | 72599.9994 | 0 | 0 | SOPK 225 22.000 | 22.8859 | 100 | OTHERRES
SOPN 11D 11.000 | B | SOPN 11D 11.000-B | 1 | 0.326 | 0.326 | -0.326 | 0.001 | -0.001 | 0 | 809.9576 | 0 | 185.5828 | 0 | 37112.8514 | 742.3313 | 371.1656 | 809.9576 | 0 | 0 | SOPN 11D 11.000 | 11.206 | 100 | BATTERYSTRG
SOPN 11D 11.000 | N | SOPN 11D 11.000-N | 1 | 5.76 | 5.76 | 0 | 0.001 | -0.001 | 0 | 65.6152 | 0 | 10.5035 | 0 | 2100.4842 | 42.0139 | 21.0069 | 65.6152 | 3.873 | 0 | SOPN 11D 11.000 | 11.206 | 100 | SOLARPHOTOVO
SOPN 11D 11.000 | O | SOPN 11D 11.000-O | 1 | 15.28 | 12.224 | 0 | 0.001 | -0.001 | 0 | 1.1878 | 0 | 1.3462 | 0 | 791.8056 | 15.8377 | 1.9797 | 1.1878 | 3.022 | 0 | SOPN 11D 11.000 | 11.206 | 100 | OTHERNONRES
SOPN 11D 11.000 | QP | SOPN 11D 11.000-QP | 1 | 4.413 | 4.413 | 0 | 0.001 | -0.001 | 0 | 59.8337 | 0 | 13.7095 | 0 | 2741.6246 | 54.838 | 27.419 | 59.8337 | 2.967 | 0 | SOPN 11D 11.000 | 11.206 | 100 | SOLARPHOTOVO
SORS 22A 22.000 | B | SORS 22A 22.000-B | 1 | 1.11 | 1.11 | -1.11 | 0.001 | -0.001 | 0 | 951.5178 | 0 | 218.018 | 0 | 43599.2417 | 872.0721 | 436.036 | 951.5178 | 0 | 0 | SORS 22A 22.000 | 23.41 | 100 | BATTERYSTRG
SORS 22A 22.000 | N | SORS 22A 22.000-N | 1 | 19.562 | 19.562 | 0 | 0.001 | -0.001 | 0 | 77.2812 | 0 | 12.3709 | 0 | 2473.9371 | 49.4837 | 24.7418 | 77.2812 | 13.156 | 0 | SORS 22A 22.000 | 23.41 | 100 | SOLARPHOTOVO
SORS 22A 22.000 | P | SORS 22A 22.000-P | 1 | 5.125 | 5.125 | 0 | 0.001 | -0.001 | 0 | 206.0848 | 0 | 47.2195 | 0 | 9442.9578 | 188.878 | 94.439 | 206.0848 | 4.52 | 0 | SORS 22A 22.000 | 23.41 | 100 | SOLARPHOTOVO
SORS 22A 22.000 | QP | SORS 22A 22.000-QP | 1 | 4.878 | 4.878 | 0 | 0.001 | -0.001 | 0 | 216.5201 | 0 | 49.6105 | 0 | 9921.1072 | 198.442 | 99.221 | 216.5201 | 3.28 | 0 | SORS 22A 22.000 | 23.41 | 100 | SOLARPHOTOVO
SORS 22A 22.000 | R | SORS 22A 22.000-R | 1 | 2.312 | 1.85 | 0 | 0.462 | 0 | 0 | 31.4014 | 0 | 35.5882 | 0 | 20932.1619 | 418.6851 | 52.3356 | 31.4014 | 0.966 | 0.29 | SORS 22A 22.000 | 23.41 | 100 | OTHERRES
SORS 22B 22.000 | B | SORS 22B 22.000-B | 1 | 1.233 | 1.233 | -1.233 | 0.001 | -0.001 | 0 | 856.5975 | 0 | 196.2693 | 0 | 39249.9249 | 785.077 | 392.5385 | 856.5975 | 0 | 0 | SORS 22B 22.000 | 23.3499 | 100 | BATTERYSTRG
SORS 22B 22.000 | B2 | SORS 22B 22.000-B2 | 1 | 3 | 3 | -3 | 0.001 | -0.001 | 0 | 352.0616 | 0 | 80.6667 | 0 | 16131.7197 | 322.6667 | 161.3333 | 352.0616 | 0 | 0 | SORS 22B 22.000 | 23.3499 | 100 | BATTERYSTRG
SORS 22B 22.000 | BT | SORS 22B 22.000-BT | 1 | 9.5 | 9.5 | -9.5 | 0.001 | -0.001 | 0 | 111.1773 | 0 | 25.4737 | 0 | 5094.2273 | 101.8947 | 50.9474 | 111.1773 | 0 | 0 | SORS 22B 22.000 | 23.3499 | 100 | BATTERYSTRG
SORS 22B 22.000 | N | SORS 22B 22.000-N | 1 | 21.721 | 21.721 | 0 | 0.001 | -0.001 | 0 | 69.5997 | 0 | 11.1413 | 0 | 2228.0354 | 44.5652 | 22.2826 | 69.5997 | 14.607 | 0 | SORS 22B 22.000 | 23.3499 | 100 | SOLARPHOTOVO
SORS 22B 22.000 | P | SORS 22B 22.000-P | 1 | 5.69 | 5.69 | 0 | 0.001 | -0.001 | 0 | 185.6212 | 0 | 42.5308 | 0 | 8505.3003 | 170.123 | 85.0615 | 185.6212 | 5.019 | 0 | SORS 22B 22.000 | 23.3499 | 100 | SOLARPHOTOVO
SORS 22B 22.000 | QP | SORS 22B 22.000-QP | 1 | 5.416 | 5.416 | 0 | 0.001 | -0.001 | 0 | 195.012 | 0 | 44.6824 | 0 | 8935.5908 | 178.7297 | 89.3648 | 195.012 | 3.642 | 0 | SORS 22B 22.000 | 23.3499 | 100 | SOLARPHOTOVO
SOTA 111 11.000 | 1 | SOTA 111 11.000-1 | 1 | 2.701 | 2.701 | 0 | 1.62 | 0 | 0 | 5.7146 | 0 | 5.7146 | 0 | 4081.4137 | 93.4737 | 7.7555 | 5.7146 | 0.378 | 0 | SOTA 111 11.000 | 11.046 | 100 | OTHERNONRES
SOTA 111 11.000 | 2 | SOTA 111 11.000-2 | 1 | 2.701 | 2.701 | 0 | 1.62 | 0 | 0 | 5.7146 | 0 | 5.7146 | 0 | 4081.4137 | 93.4737 | 7.7555 | 5.7146 | 0.378 | 0 | SOTA 111 11.000 | 11.046 | 100 | OTHERNONRES
SOTA 111 11.000 | 3 | SOTA 111 11.000-3 | 1 | 2.701 | 2.701 | 0 | 1.62 | 0 | 0 | 5.7146 | 0 | 5.7146 | 0 | 4081.4137 | 93.4737 | 7.7555 | 5.7146 | 0.378 | 0 | SOTA 111 11.000 | 11.046 | 100 | OTHERNONRES
SOTA 111 11.000 | 4 | SOTA 111 11.000-4 | 1 | 2.701 | 2.701 | 0 | 1.62 | 0 | 0 | 5.7146 | 0 | 5.7146 | 0 | 4081.4137 | 93.4737 | 7.7555 | 5.7146 | 0.378 | 0 | SOTA 111 11.000 | 11.046 | 100 | OTHERNONRES
SOTA 111 11.000 | 5 | SOTA 111 11.000-5 | 1 | 2.701 | 2.701 | 0 | 1.62 | 0 | 0 | 5.7146 | 0 | 5.7146 | 0 | 4081.4137 | 93.4737 | 7.7555 | 5.7146 | 0.378 | 0 | SOTA 111 11.000 | 11.046 | 100 | OTHERNONRES
SOTA 111 11.000 | 6 | SOTA 111 11.000-6 | 1 | 2.701 | 2.701 | 0 | 1.62 | 0 | 0 | 5.7146 | 0 | 5.7146 | 0 | 4081.4137 | 93.4737 | 7.7555 | 5.7146 | 0.378 | 0 | SOTA 111 11.000 | 11.046 | 100 | OTHERNONRES
STAR 221 22.000 | B | STAR 221 22.000-B | 1 | 0.59 | 0.59 | -0.59 | 0.001 | -0.001 | 0 | 1353.5594 | 0 | 410.1695 | 0 | 82025.6968 | 1640.678 | 820.339 | 1790.1266 | 0 | 0 | STAR 221 22.000 | 23.043 | 100 | BATTERYSTRG
STAR 221 22.000 | N | STAR 221 22.000-N | 1 | 8.306 | 8.306 | 0 | 0.001 | -0.001 | 0 | 96.1474 | 0 | 29.1356 | 0 | 5826.5303 | 116.5423 | 58.2711 | 182.0084 | 5.586 | 0 | STAR 221 22.000 | 23.043 | 100 | SOLARPHOTOVO
STAR 221 22.000 | O | STAR 221 22.000-O | 1 | 11.256 | 3.543 | 0 | 0 | 0 | 0 | 70.9488 | 0 | 21.4996 | 0 | 4299.499 | 85.9986 | 42.9993 | 70.9488 | 2.226 | 0 | STAR 221 22.000 | 23.043 | 100 | OTHERNONRES
STAR 221 22.000 | P | STAR 221 22.000-P | 1 | 1.231 | 1.231 | 0 | 0.001 | -0.001 | 0 | 648.7409 | 0 | 196.5881 | 0 | 39313.697 | 786.3526 | 393.1763 | 857.981 | 1.086 | 0 | STAR 221 22.000 | 23.043 | 100 | SOLARPHOTOVO
STAR 221 22.000 | QP | STAR 221 22.000-QP | 1 | 2.973 | 2.973 | 0 | 0.001 | -0.001 | 0 | 268.6175 | 0 | 81.3993 | 0 | 16278.2234 | 325.597 | 162.7985 | 355.2555 | 1.999 | 0 | STAR 221 22.000 | 23.043 | 100 | SOLARPHOTOVO
STARPK11 11.000 | 1 | STARPK11 11.000-1 | 1 | 4 | 1.465 | 0 | 0 | 0 | 0 | 4.6856 | 0 | 4.6856 | 0 | 2755.9746 | 60.9132 | 7.9931 | 4.6856 | 1.66 | 0 | STARPK11 11.000 | 11.537 | 100 | OTHERNONRES
STARPK11 11.000 | 2 | STARPK11 11.000-2 | 1 | 4 | 4 | 0 | 0.4 | -0.4 | 0 | 4.6856 | 0 | 4.6856 | 0 | 2755.9746 | 60.9132 | 7.9931 | 4.6856 | 0 | 0 | STARPK11 11.000 | 11.537 | 100 | OTHERNONRES
STARPK11 11.000 | 3 | STARPK11 11.000-3 | 1 | 4 | 4 | 0 | 0 | 0 | 0 | 4.6856 | 0 | 4.6856 | 0 | 2755.9746 | 60.9132 | 7.9931 | 4.6856 | 0 | 0 | STARPK11 11.000 | 11.537 | 100 | OTHERNONRES
SUME 22A 22.000 | B | SUME 22A 22.000-B | 1 | 0.312 | 0.312 | -0.312 | 0.001 | -0.001 | 0 | 3385.2076 | 0 | 775.641 | 0 | 155112.6858 | 3102.564 | 1551.282 | 3385.2076 | 0 | 0 | SUME 22A 22.000 | 21.9151 | 100 | BATTERYSTRG
SUME 22A 22.000 | N | SUME 22A 22.000-N | 1 | 5.52 | 5.52 | 0 | 0.001 | -0.001 | 0 | 273.8721 | 0 | 43.8406 | 0 | 8767.239 | 175.3623 | 87.6812 | 273.8721 | 3.712 | 0 | SUME 22A 22.000 | 21.9151 | 100 | SOLARPHOTOVO
SUME 22A 22.000 | P | SUME 22A 22.000-P | 1 | 13.977 | 13.977 | 0 | 0.001 | -0.001 | 0 | 75.5659 | 0 | 17.3142 | 0 | 3462.4854 | 69.2566 | 34.6283 | 75.5659 | 12.328 | 0 | SUME 22A 22.000 | 21.9151 | 100 | SOLARPHOTOVO
SUME 22A 22.000 | QP | SUME 22A 22.000-QP | 1 | 2.481 | 2.481 | 0 | 0.001 | -0.001 | 0 | 425.7093 | 0 | 97.5413 | 0 | 19506.312 | 390.1653 | 195.0826 | 425.7093 | 1.668 | 0 | SUME 22A 22.000 | 21.9151 | 100 | SOLARPHOTOVO
SZAE 112 11.000 | 1 | SZAE 112 11.000-1 | 1 | 21.8 | 17.44 | 0 | 13.08 | 0 | 0 | 1.0489 | 0 | 1.0489 | 0 | 5550.4034 | 10.9901 | 1.454 | 1.0489 | 3.45 | 12.0346 | SZAE 112 11.000 | 11.2143 | 100 | OTHERRES
SZARV221 22.000 | P | SZARV221 22.000-P | 0 | 4.348 | 4.348 | 0 | 0 | 0 | 0 | 183.6706 | 0 | 55.6578 | 0 | 11130.4412 | 222.6311 | 111.3155 | 183.6706 | 0 | 0 | SZARV221 22.000 | 22.3381 | 100 | NONE
SZARV222 22.000 | B | SZARV222 22.000-B | 1 | 1.099 | 1.099 | -1.099 | 0.001 | -0.001 | 0 | 961.0329 | 0 | 220.2002 | 0 | 44035.6324 | 880.8007 | 440.4004 | 961.0324 | 0 | 0 | SZARV222 22.000 | 22.22 | 100 | BATTERYSTRG
SZARV222 22.000 | G | SZARV222 22.000-G | 1 | 4.17 | 3.336 | 0 | 2.502 | 0 | 0 | 21.9367 | 0 | 21.9367 | 0 | 116065.9824 | 229.8129 | 30.4096 | 21.9367 | 0.66 | 0 | SZARV222 22.000 | 22.22 | 100 | GASBIO
SZARV222 22.000 | N | SZARV222 22.000-N | 1 | 11.976 | 11.976 | 0 | 0 | 0 | 0 | 126.2328 | 0 | 20.2071 | 0 | 4041.012 | 80.8283 | 40.4142 | 126.2328 | 8.053 | 0 | SZARV222 22.000 | 22.22 | 100 | SOLARPHOTOVO
SZARV222 22.000 | P | SZARV222 22.000-P | 1 | 4.348 | 4.348 | 0 | 0.001 | -0.001 | 0 | 242.9106 | 0 | 55.6578 | 0 | 11130.4412 | 222.6311 | 111.3155 | 242.9106 | 3.835 | -0.001 | SZARV222 22.000 | 22.22 | 100 | SOLARPHOTOVO
SZARV222 22.000 | Q | SZARV222 22.000-Q | 1 | 3.2819 | 3.2819 | 0 | 0 | 0 | 0 | 321.8154 | 0 | 73.7371 | 0 | 14745.9525 | 294.9486 | 147.4743 | 321.8154 | 2.2071 | 0 | SZARV222 22.000 | 22.22 | 100 | SOLARPHOTOVO
SZARV222 22.000 | V | SZARV222 22.000-V | 1 | 2.042 | 2.042 | 0 | 0 | 0 | 0 | 104.2899 | 0 | 104.2899 | 0 | 23699.8813 | 343.6827 | 118.5113 | 104.2899 | 1.458 | 0 | SZARV222 22.000 | 22.22 | 100 | HYDRORANPOND
SZBA 221 22.000 | B | SZBA 221 22.000-B | 1 | 0.639 | 0.639 | -0.639 | 0.001 | -0.001 | 0 | 1652.8713 | 0 | 378.7167 | 0 | 75735.7732 | 1514.867 | 757.4335 | 1652.8713 | 0 | 0 | SZBA 221 22.000 | 22.796 | 100 | BATTERYSTRG
SZBA 221 22.000 | N | SZBA 221 22.000-N | 1 | 11.293 | 11.293 | 0 | 0.001 | -0.001 | 0 | 133.8682 | 0 | 21.4292 | 0 | 4285.412 | 85.7168 | 42.8584 | 133.8682 | 7.594 | 0 | SZBA 221 22.000 | 22.796 | 100 | SOLARPHOTOVO
SZBA 221 22.000 | P | SZBA 221 22.000-P | 1 | 6.45 | 6.45 | 0 | 0.001 | -0.001 | 0 | 163.7496 | 0 | 37.5194 | 0 | 7503.1256 | 150.0775 | 75.0388 | 163.7496 | 5.689 | 0 | SZBA 221 22.000 | 22.796 | 100 | SOLARPHOTOVO
SZBA 221 22.000 | QP | SZBA 221 22.000-QP | 1 | 2.369 | 2.369 | 0 | 0.001 | -0.001 | 0 | 445.8357 | 0 | 102.1528 | 0 | 20428.5183 | 408.6112 | 204.3056 | 445.8357 | 1.593 | 0 | SZBA 221 22.000 | 22.796 | 100 | SOLARPHOTOVO
SZBA 222 22.000 | B | SZBA 222 22.000-B | 1 | 0.639 | 0.639 | -0.639 | 0.001 | -0.001 | 0 | 1652.8713 | 0 | 378.7167 | 0 | 75735.7732 | 1514.867 | 757.4335 | 1652.8713 | 0 | 0 | SZBA 222 22.000 | 22.631 | 100 | BATTERYSTRG
SZBA 222 22.000 | N | SZBA 222 22.000-N | 1 | 11.293 | 11.293 | 0 | 0.001 | -0.001 | 0 | 133.8682 | 0 | 21.4292 | 0 | 4285.412 | 85.7168 | 42.8584 | 133.8682 | 7.594 | 0 | SZBA 222 22.000 | 22.631 | 100 | SOLARPHOTOVO
SZBA 222 22.000 | P | SZBA 222 22.000-P | 1 | 6.45 | 6.45 | 0 | 0.001 | -0.001 | 0 | 163.7496 | 0 | 37.5194 | 0 | 7503.1256 | 150.0775 | 75.0388 | 163.7496 | 5.689 | 0 | SZBA 222 22.000 | 22.631 | 100 | SOLARPHOTOVO
SZBA 222 22.000 | QP | SZBA 222 22.000-QP | 1 | 2.369 | 2.369 | 0 | 0.001 | -0.001 | 0 | 445.8357 | 0 | 102.1528 | 0 | 20428.5183 | 408.6112 | 204.3056 | 445.8357 | 1.593 | 0 | SZBA 222 22.000 | 22.631 | 100 | SOLARPHOTOVO
SZBUE11 11.000 | 1 | SZBUE11 11.000-1 | 1 | 3.78 | 3.78 | 0 | 2.64 | -1.51 | 0 | 4.5455 | 0 | 5.1217 | 0 | 3.169 | 72.664 | 8.0026 | 4.5455 | 0.529 | 0.64322 | SZBUE11 11.000 | 11.1711 | 100 | OTHERNONRES
SZBUE11 11.000 | 2 | SZBUE11 11.000-2 | 1 | 3.78 | 3.78 | 0 | 2.64 | -1.51 | 0 | 4.5455 | 0 | 5.1217 | 0 | 3.169 | 72.664 | 8.0026 | 4.5455 | 0.529 | 0.64322 | SZBUE11 11.000 | 11.1711 | 100 | OTHERNONRES
SZBUE11 11.000 | 3 | SZBUE11 11.000-3 | 1 | 3.78 | 3.78 | 0 | 2.64 | -1.51 | 0 | 4.5455 | 0 | 5.1217 | 0 | 3.169 | 72.664 | 8.0026 | 4.5455 | 0.529 | 0.64322 | SZBUE11 11.000 | 11.1711 | 100 | OTHERNONRES
SZBUE11 11.000 | 4 | SZBUE11 11.000-4 | 1 | 3.78 | 3.78 | 0 | 2.64 | -1.51 | 0 | 4.5455 | 0 | 5.1217 | 0 | 3.169 | 72.664 | 8.0026 | 4.5455 | 0.529 | 0.64322 | SZBUE11 11.000 | 11.1711 | 100 | OTHERNONRES
SZBUE11 11.000 | 5 | SZBUE11 11.000-5 | 1 | 3.78 | 3.78 | 0 | 2.64 | -1.51 | 0 | 4.5455 | 0 | 5.1217 | 0 | 3.169 | 72.664 | 8.0026 | 4.5455 | 0.529 | 0.64322 | SZBUE11 11.000 | 11.1711 | 100 | OTHERNONRES
SZBUE11 11.000 | 6 | SZBUE11 11.000-6 | 1 | 3.78 | 3.78 | 0 | 2.64 | -1.51 | 0 | 4.5455 | 0 | 5.1217 | 0 | 3.169 | 72.664 | 8.0026 | 4.5455 | 0.529 | 0.64322 | SZBUE11 11.000 | 11.1711 | 100 | OTHERNONRES
SZBUE11 11.000 | 7 | SZBUE11 11.000-7 | 1 | 3.78 | 3.78 | 0 | 2.64 | -1.51 | 0 | 4.5455 | 0 | 5.1217 | 0 | 3.169 | 72.664 | 8.0026 | 4.5455 | 0.529 | 0.64322 | SZBUE11 11.000 | 11.1711 | 100 | OTHERNONRES
SZBUE11 11.000 | 8 | SZBUE11 11.000-8 | 1 | 3.78 | 3.78 | 0 | 2.64 | -1.51 | 0 | 4.5455 | 0 | 5.1217 | 0 | 3.169 | 72.664 | 8.0026 | 4.5455 | 0.529 | 0.64322 | SZBUE11 11.000 | 11.1711 | 100 | OTHERNONRES
SZEC 22 22.000 | B | SZEC 22 22.000-B | 1 | 0.353 | 0.353 | -0.353 | 0.001 | -0.001 | 0 | 2262.323 | 0 | 685.5524 | 0 | 137096.7734 | 2742.2097 | 1371.1049 | 2991.9962 | 0 | 0 | BGYA 221 22.000 | 22.9779 | 100 | BATTERYSTRG
SZEC 22 22.000 | N | SZEC 22 22.000-N | 1 | 4.96 | 4.96 | 0 | 0.001 | -0.001 | 0 | 161.0081 | 0 | 48.7903 | 0 | 9757.0884 | 195.1613 | 97.5806 | 304.7907 | 3.336 | 0 | BGYA 221 22.000 | 22.9779 | 100 | SOLARPHOTOVO
SZEC 22 22.000 | P | SZEC 22 22.000-P | 1 | 10.996 | 10.996 | 0 | 0.001 | -0.001 | 0 | 72.6264 | 0 | 22.008 | 0 | 4401.1602 | 88.032 | 44.016 | 96.0508 | 9.698 | 0 | BGYA 221 22.000 | 22.9779 | 100 | SOLARPHOTOVO
SZEC 22 22.000 | P5 | SZEC 22 22.000-P5 | 1 | 0.998 | 0.998 | 0 | 0.001 | -0.001 | 0 | 800.2004 | 0 | 242.485 | 0 | 48492.142 | 969.9399 | 484.9699 | 1058.2912 | 0 | 0 | BGYA 221 22.000 | 22.9779 | 100 | SOLARPHOTOVO
SZEC 22 22.000 | QP | SZEC 22 22.000-QP | 1 | 1.086 | 1.086 | 0 | 0.001 | -0.001 | 0 | 735.3591 | 0 | 222.8361 | 0 | 44562.7629 | 891.3444 | 445.6722 | 972.5365 | 0.73 | 0 | BGYA 221 22.000 | 22.9779 | 100 | SOLARPHOTOVO
SZEH 221 22.000 | B | SZEH 221 22.000-B | 1 | 0.735 | 0.735 | -0.735 | 0.001 | -0.001 | 0 | 1436.9861 | 0 | 329.2517 | 0 | 65843.7524 | 1317.0068 | 658.5034 | 1436.9861 | 0 | 0 | SZEH 221 22.000 | 22.222 | 100 | BATTERYSTRG
SZEH 221 22.000 | G | SZEH 221 22.000-G | 1 | 0.148 | 0.118 | 0 | 0.001 | -0.001 | 0 | 490.5406 | 0 | 555.9459 | 0 | 326994.3131 | 6540.5405 | 817.5676 | 490.5406 | 0.029 | 0 | SZEH 221 22.000 | 22.222 | 100 | GASCCGTPRES2
SZEH 221 22.000 | N | SZEH 221 22.000-N | 1 | 12.66 | 12.66 | 0 | 0.001 | -0.001 | 0 | 119.4134 | 0 | 19.1153 | 0 | 3822.6824 | 76.4613 | 38.2306 | 119.4134 | 8.513 | 0 | SZEH 221 22.000 | 22.222 | 100 | SOLARPHOTOVO
SZEH 221 22.000 | P | SZEH 221 22.000-P | 1 | 22.303 | 22.303 | 0 | 0.001 | -0.001 | 0 | 47.3562 | 0 | 10.8506 | 0 | 2169.8946 | 43.4022 | 21.7011 | 47.3562 | 19.672 | 0 | SZEH 221 22.000 | 22.222 | 100 | SOLARPHOTOVO
SZEH 221 22.000 | QP | SZEH 221 22.000-QP | 1 | 7.38 | 7.38 | 0 | 0.001 | -0.001 | 0 | 143.1145 | 0 | 32.7913 | 0 | 6557.6095 | 131.1653 | 65.5827 | 143.1145 | 4.963 | 0 | SZEH 221 22.000 | 22.222 | 100 | SOLARPHOTOVO
SZEH 221 22.000 | R | SZEH 221 22.000-R | 1 | 0.5 | 0.4 | 0 | 0.001 | -0.001 | 0 | 145.2 | 0 | 164.56 | 0 | 96790.3179 | 1936 | 242 | 145.2 | 0.209 | 0 | SZEH 221 22.000 | 22.222 | 100 | OTHERRES
SZEK 22A 22.000 | B | SZEK 22A 22.000-B | 1 | 0.561 | 0.561 | -0.561 | 0.001 | -0.001 | 0 | 1882.6823 | 0 | 431.3726 | 0 | 86265.8821 | 1725.4902 | 862.7451 | 1882.6823 | 0 | 0 | SZEK 22A 22.000 | 22.117 | 100 | BATTERYSTRG
SZEK 22A 22.000 | N | SZEK 22A 22.000-N | 1 | 9.661 | 9.661 | 0 | 0.001 | -0.001 | 0 | 156.4821 | 0 | 25.0492 | 0 | 5009.3321 | 100.1967 | 50.0983 | 156.4821 | 6.497 | 0 | SZEK 22A 22.000 | 22.117 | 100 | SOLARPHOTOVO
SZEK 22A 22.000 | O | SZEK 22A 22.000-O | 1 | 3 | 2.4 | 0 | 0.001 | -0.001 | 0 | 266.2 | 0 | 80.6667 | 0 | 16131.7197 | 322.6667 | 161.3333 | 266.2 | 0.593 | 0 | SZEK 22A 22.000 | 22.117 | 100 | OTHERNONRES
SZEK 22A 22.000 | P | SZEK 22A 22.000-P | 1 | 5.123 | 5.123 | 0 | 0.001 | -0.001 | 0 | 206.1653 | 0 | 47.2379 | 0 | 9446.6441 | 188.9518 | 94.4759 | 206.1653 | 4.519 | 0 | SZEK 22A 22.000 | 22.117 | 100 | SOLARPHOTOVO
SZEK 22A 22.000 | QP | SZEK 22A 22.000-QP | 1 | 2.031 | 2.031 | 0 | 0.001 | -0.001 | 0 | 520.0319 | 0 | 119.1531 | 0 | 23828.2429 | 476.6125 | 238.3063 | 520.0319 | 1.366 | 0 | SZEK 22A 22.000 | 22.117 | 100 | SOLARPHOTOVO
SZEK 22B 22.000 | B | SZEK 22B 22.000-B | 1 | 0.561 | 0.561 | -0.561 | 0.001 | -0.001 | 0 | 1882.6823 | 0 | 431.3726 | 0 | 86265.8821 | 1725.4902 | 862.7451 | 1882.6823 | 0 | 0 | SZEK 22B 22.000 | 22.1159 | 100 | BATTERYSTRG
SZEK 22B 22.000 | N | SZEK 22B 22.000-N | 1 | 9.661 | 9.661 | 0 | 0.001 | -0.001 | 0 | 156.4821 | 0 | 25.0492 | 0 | 5009.3321 | 100.1967 | 50.0983 | 156.4821 | 6.497 | 0 | SZEK 22B 22.000 | 22.1159 | 100 | SOLARPHOTOVO
SZEK 22B 22.000 | P | SZEK 22B 22.000-P | 1 | 5.123 | 5.123 | 0 | 0.001 | -0.001 | 0 | 206.1653 | 0 | 47.2379 | 0 | 9446.6441 | 188.9518 | 94.4759 | 206.1653 | 4.519 | 0 | SZEK 22B 22.000 | 22.1159 | 100 | SOLARPHOTOVO
SZEK 22B 22.000 | QP | SZEK 22B 22.000-QP | 1 | 2.031 | 2.031 | 0 | 0.001 | -0.001 | 0 | 520.0319 | 0 | 119.1531 | 0 | 23828.2429 | 476.6125 | 238.3063 | 520.0319 | 1.366 | 0 | SZEK 22B 22.000 | 22.1159 | 100 | SOLARPHOTOVO
SZER 221 22.000 | B | SZER 221 22.000-B | 1 | 1.099 | 1.099 | -1.099 | 0.001 | -0.001 | 0 | 726.6606 | 0 | 220.2002 | 0 | 44035.6324 | 880.8007 | 440.4004 | 961.0324 | 0 | 0 | SZER 221 22.000 | 21.8271 | 100 | BATTERYSTRG
SZER 221 22.000 | N | SZER 221 22.000-N | 1 | 15.451 | 15.451 | 0 | 0.001 | -0.001 | 0 | 51.686 | 0 | 15.6624 | 0 | 3132.17 | 62.6497 | 31.3248 | 97.8423 | 10.391 | 0 | SZER 221 22.000 | 21.8271 | 100 | SOLARPHOTOVO
SZER 221 22.000 | O | SZER 221 22.000-O | 1 | 0.293 | 0.293 | 0 | 0 | 0 | 0 | 2725.5971 | 0 | 825.9385 | 0 | 165171.1839 | 3303.7541 | 1651.8771 | 2725.5971 | 0.058 | 0 | SZER 221 22.000 | 21.8271 | 100 | OTHERNONRES
SZER 221 22.000 | P | SZER 221 22.000-P | 1 | 6.138 | 6.138 | 0 | 0.001 | -0.001 | 0 | 130.1075 | 0 | 39.4265 | 0 | 7884.5159 | 157.7061 | 78.853 | 172.0715 | 5.414 | 0 | SZER 221 22.000 | 21.8271 | 100 | SOLARPHOTOVO
SZER 221 22.000 | QP | SZER 221 22.000-QP | 1 | 7.149 | 7.149 | 0 | 0.001 | -0.001 | 0 | 111.7079 | 0 | 33.8509 | 0 | 6769.5003 | 135.4035 | 67.7018 | 147.7374 | 4.808 | 0 | SZER 221 22.000 | 21.8271 | 100 | SOLARPHOTOVO
SZFD 221 22.000 | B | SZFD 221 22.000-B | 1 | 0.604 | 0.604 | -0.604 | 0.001 | -0.001 | 0 | 1748.6504 | 0 | 400.6623 | 0 | 80124.439 | 1602.6491 | 801.3245 | 1748.6504 | 0 | 0 | SZFD 221 22.000 | 22.759 | 100 | BATTERYSTRG
SZFD 221 22.000 | N | SZFD 221 22.000-N | 1 | 10.68 | 10.68 | 0 | 0.001 | -0.001 | 0 | 141.5519 | 0 | 22.6592 | 0 | 4531.3818 | 90.6367 | 45.3184 | 141.5519 | 7.182 | 0 | SZFD 221 22.000 | 22.759 | 100 | SOLARPHOTOVO
SZFD 221 22.000 | QP | SZFD 221 22.000-QP | 1 | 10.547 | 10.547 | 0 | 0.001 | -0.001 | 0 | 100.1408 | 0 | 22.9449 | 0 | 4588.5237 | 91.7797 | 45.8898 | 100.1408 | 7.093 | 0 | SZFD 221 22.000 | 22.759 | 100 | SOLARPHOTOVO
SZFE 11A 11.000 | B | SZFE 11A 11.000-B | 1 | 0.168 | 0.168 | -0.168 | 0.001 | -0.001 | 0 | 1571.7036 | 0 | 360.1191 | 0 | 72016.6066 | 1440.4762 | 720.2381 | 1571.7036 | 0 | 0 | SZFE 11A 11.000 | 11.169 | 100 | BATTERYSTRG
SZFE 11A 11.000 | N | SZFE 11A 11.000-N | 1 | 2.976 | 2.976 | 0 | 0.001 | -0.001 | 0 | 126.9971 | 0 | 20.3293 | 0 | 4065.4534 | 81.3172 | 40.6586 | 126.9971 | 2.001 | 0 | SZFE 11A 11.000 | 11.169 | 100 | SOLARPHOTOVO
SZFE 11A 11.000 | QP | SZFE 11A 11.000-QP | 1 | 2.277 | 2.277 | 0 | 0.001 | -0.001 | 0 | 115.9623 | 0 | 26.57 | 0 | 5313.4783 | 106.2802 | 53.1401 | 115.9623 | 1.531 | 0 | SZFE 11A 11.000 | 11.169 | 100 | SOLARPHOTOVO
SZFE 11B 11.000 | B | SZFE 11B 11.000-B | 1 | 0.168 | 0.168 | -0.168 | 0.001 | -0.001 | 0 | 1571.7036 | 0 | 360.1191 | 0 | 72016.6066 | 1440.4762 | 720.2381 | 1571.7036 | 0 | 0 | SZFE 11B 11.000 | 11.2 | 100 | BATTERYSTRG
SZFE 11B 11.000 | N | SZFE 11B 11.000-N | 1 | 2.976 | 2.976 | 0 | 0.001 | -0.001 | 0 | 126.9971 | 0 | 20.3293 | 0 | 4065.4534 | 81.3172 | 40.6586 | 126.9971 | 2.001 | 0 | SZFE 11B 11.000 | 11.2 | 100 | SOLARPHOTOVO
SZFE 11B 11.000 | QP | SZFE 11B 11.000-QP | 1 | 2.277 | 2.277 | 0 | 0.001 | -0.001 | 0 | 115.9623 | 0 | 26.57 | 0 | 5313.4783 | 106.2802 | 53.1401 | 115.9623 | 1.531 | 0 | SZFE 11B 11.000 | 11.2 | 100 | SOLARPHOTOVO
SZFN 11A 11.000 | B | SZFN 11A 11.000-B | 1 | 0.082 | 0.082 | -0.082 | 0.001 | -0.001 | 0 | 3220.0755 | 0 | 737.8049 | 0 | 147546.2123 | 2951.2194 | 1475.6097 | 3220.0755 | 0 | 0 | SZFN 11A 11.000 | 11.063 | 100 | BATTERYSTRG
SZFN 11A 11.000 | N | SZFN 11A 11.000-N | 1 | 1.455 | 1.455 | 0 | 0.001 | -0.001 | 0 | 259.755 | 0 | 41.5808 | 0 | 8315.3192 | 166.323 | 83.1615 | 259.755 | 0.978 | 0 | SZFN 11A 11.000 | 11.063 | 100 | SOLARPHOTOVO
SZFN 11A 11.000 | P | SZFN 11A 11.000-P | 1 | 4.99 | 4.99 | 0 | 0.001 | -0.001 | 0 | 52.9151 | 0 | 12.1242 | 0 | 2424.6073 | 48.497 | 24.2485 | 52.9151 | 4.401 | 0 | SZFN 11A 11.000 | 11.063 | 100 | SOLARPHOTOVO
SZFN 11A 11.000 | QP | SZFN 11A 11.000-QP | 1 | 0.77 | 0.77 | 0 | 0.001 | -0.001 | 0 | 342.9171 | 0 | 78.5714 | 0 | 15712.7143 | 314.2857 | 157.1429 | 342.9171 | 0.518 | 0 | SZFN 11A 11.000 | 11.063 | 100 | SOLARPHOTOVO
SZFN 11B 11.000 | B | SZFN 11B 11.000-B | 1 | 0.082 | 0.082 | -0.082 | 0.001 | -0.001 | 0 | 3220.0755 | 0 | 737.8049 | 0 | 147546.2123 | 2951.2194 | 1475.6097 | 3220.0755 | 0 | 0 | SZFN 11B 11.000 | 11.253 | 100 | BATTERYSTRG
SZFN 11B 11.000 | N | SZFN 11B 11.000-N | 1 | 1.455 | 1.455 | 0 | 0.001 | -0.001 | 0 | 259.755 | 0 | 41.5808 | 0 | 8315.3192 | 166.323 | 83.1615 | 259.755 | 0.978 | 0 | SZFN 11B 11.000 | 11.253 | 100 | SOLARPHOTOVO
SZFN 11B 11.000 | P | SZFN 11B 11.000-P | 1 | 4.99 | 4.99 | 0 | 0.001 | -0.001 | 0 | 52.9151 | 0 | 12.1242 | 0 | 2424.6073 | 48.497 | 24.2485 | 52.9151 | 4.401 | 0 | SZFN 11B 11.000 | 11.253 | 100 | SOLARPHOTOVO
SZFN 11B 11.000 | QP | SZFN 11B 11.000-QP | 1 | 0.77 | 0.77 | 0 | 0.001 | -0.001 | 0 | 342.9171 | 0 | 78.5714 | 0 | 15712.7143 | 314.2857 | 157.1429 | 342.9171 | 0.518 | 0 | SZFN 11B 11.000 | 11.253 | 100 | SOLARPHOTOVO
SZFV 221 22.000 | B | SZFV 221 22.000-B | 1 | 0.743 | 0.743 | -0.743 | 0.001 | -0.001 | 0 | 1421.5139 | 0 | 325.7066 | 0 | 65134.806 | 1302.8264 | 651.4132 | 1421.5139 | 0 | 0 | SZFV 221 22.000 | 22.752 | 100 | BATTERYSTRG
SZFV 221 22.000 | N | SZFV 221 22.000-N | 1 | 13.145 | 13.145 | 0 | 0.001 | -0.001 | 0 | 115.0075 | 0 | 18.41 | 0 | 3681.64 | 73.6402 | 36.8201 | 115.0075 | 8.839 | 0 | SZFV 221 22.000 | 22.752 | 100 | SOLARPHOTOVO
SZFV 221 22.000 | P | SZFV 221 22.000-P | 1 | 0.822 | 0.822 | 0 | 0.001 | -0.001 | 0 | 1284.8963 | 0 | 294.4039 | 0 | 58874.8873 | 1177.6155 | 588.8078 | 1284.8963 | 0.725 | 0 | SZFV 221 22.000 | 22.752 | 100 | SOLARPHOTOVO
SZFV 221 22.000 | QP | SZFV 221 22.000-QP | 1 | 1.668 | 1.668 | 0 | 0.001 | -0.001 | 0 | 633.2043 | 0 | 145.0839 | 0 | 29013.8846 | 580.3357 | 290.1679 | 633.2043 | 1.122 | 0 | SZFV 221 22.000 | 22.752 | 100 | SOLARPHOTOVO
SZFV 221 22.000 | R | SZFV 221 22.000-R | 1 | 0.502 | 0.402 | 0 | 0.001 | -0.001 | 0 | 144.6215 | 0 | 163.9044 | 0 | 96404.7041 | 1928.287 | 241.0359 | 144.6215 | 0.21 | 0 | SZFV 221 22.000 | 22.752 | 100 | OTHERRES
SZFV 225 22.000 | B | SZFV 225 22.000-B | 1 | 0.743 | 0.743 | -0.743 | 0.001 | -0.001 | 0 | 1421.5139 | 0 | 325.7066 | 0 | 65134.806 | 1302.8264 | 651.4132 | 1421.5139 | 0 | 0 | SZFV 225 22.000 | 22.829 | 100 | BATTERYSTRG
SZFV 225 22.000 | N | SZFV 225 22.000-N | 1 | 13.145 | 13.145 | 0 | 0.001 | -0.001 | 0 | 115.0075 | 0 | 18.41 | 0 | 3681.64 | 73.6402 | 36.8201 | 115.0075 | 8.839 | 0 | SZFV 225 22.000 | 22.829 | 100 | SOLARPHOTOVO
SZFV 225 22.000 | P | SZFV 225 22.000-P | 1 | 0.822 | 0.822 | 0 | 0.001 | -0.001 | 0 | 1284.8963 | 0 | 294.4039 | 0 | 58874.8873 | 1177.6155 | 588.8078 | 1284.8963 | 0.725 | 0 | SZFV 225 22.000 | 22.829 | 100 | SOLARPHOTOVO
SZFV 225 22.000 | QP | SZFV 225 22.000-QP | 1 | 1.668 | 1.668 | 0 | 0.001 | -0.001 | 0 | 633.2043 | 0 | 145.0839 | 0 | 29013.8846 | 580.3357 | 290.1679 | 633.2043 | 1.122 | 0 | SZFV 225 22.000 | 22.829 | 100 | SOLARPHOTOVO
SZFV 225 22.000 | R | SZFV 225 22.000-R | 1 | 0.502 | 0.402 | 0 | 0.001 | -0.001 | 0 | 144.6215 | 0 | 163.9044 | 0 | 96404.7041 | 1928.287 | 241.0359 | 144.6215 | 0.21 | 0 | SZFV 225 22.000 | 22.829 | 100 | OTHERRES
SZFV 35I 35.000 | B | SZFV 35I 35.000-B | 1 | 0.197 | 0.197 | -0.197 | 0.001 | -0.001 | 0 | 13569.5177 | 0 | 3109.1371 | 0 | 621765.2249 | 12436.5484 | 6218.2742 | 13569.5177 | 0 | 0 | SZFV 35I 35.000 | 37.9869 | 100 | BATTERYSTRG
SZFV 35I 35.000 | N | SZFV 35I 35.000-N | 1 | 3.486 | 3.486 | 0 | 0.001 | -0.001 | 0 | 1097.6155 | 0 | 175.7028 | 0 | 35137.0468 | 702.8112 | 351.4056 | 1097.6155 | 2.344 | 0 | SZFV 35I 35.000 | 37.9869 | 100 | SOLARPHOTOVO
SZFV 35I 35.000 | O | SZFV 35I 35.000-O | 1 | 1.186 | 0.949 | 0 | 0.001 | -0.001 | 0 | 154.9326 | 0 | 175.5902 | 0 | 103278.0341 | 2065.7673 | 258.2209 | 154.9326 | 0.235 | 0 | SZFV 35I 35.000 | 37.9869 | 100 | OTHERNONRES
SZFV 35I 35.000 | QP | SZFV 35I 35.000-QP | 1 | 0.647 | 0.647 | 0 | 0.001 | -0.001 | 0 | 4131.6768 | 0 | 946.6769 | 0 | 189316.4522 | 3786.7078 | 1893.3539 | 4131.6768 | 0.435 | 0 | SZFV 35I 35.000 | 37.9869 | 100 | SOLARPHOTOVO
SZFV 35V 35.000 | B | SZFV 35V 35.000-B | 1 | 0.197 | 0.197 | -0.197 | 0.001 | -0.001 | 0 | 13569.5177 | 0 | 3109.1371 | 0 | 621765.2249 | 12436.5484 | 6218.2742 | 13569.5177 | 0 | 0 | SZFV 35V 35.000 | 38.102 | 100 | BATTERYSTRG
SZFV 35V 35.000 | N | SZFV 35V 35.000-N | 1 | 3.486 | 3.486 | 0 | 0.001 | -0.001 | 0 | 1097.6155 | 0 | 175.7028 | 0 | 35137.0468 | 702.8112 | 351.4056 | 1097.6155 | 2.344 | 0 | SZFV 35V 35.000 | 38.102 | 100 | SOLARPHOTOVO
SZFV 35V 35.000 | QP | SZFV 35V 35.000-QP | 1 | 0.647 | 0.647 | 0 | 0.001 | -0.001 | 0 | 4131.6768 | 0 | 946.6769 | 0 | 189316.4522 | 3786.7078 | 1893.3539 | 4131.6768 | 0.435 | 0 | SZFV 35V 35.000 | 38.102 | 100 | SOLARPHOTOVO
SZGH 221 22.000 | B | SZGH 221 22.000-B | 1 | 0.681 | 0.681 | -0.681 | 0.001 | -0.001 | 0 | 1550.9179 | 0 | 355.3598 | 0 | 71064.8449 | 1421.4391 | 710.7195 | 1550.9172 | 0 | 0 | SZGH 221 22.000 | 21.7089 | 100 | BATTERYSTRG
SZGH 221 22.000 | G | SZGH 221 22.000-G | 1 | 0.625 | 0.5 | 0 | 0.375 | 0 | 0 | 146.3616 | 0 | 146.3616 | 0 | 774392.2484 | 1533.312 | 202.8928 | 146.3616 | 0.099 | 0 | SZGH 221 22.000 | 21.7089 | 100 | GASBIO
SZGH 221 22.000 | N | SZGH 221 22.000-N | 1 | 7.424 | 7.424 | 0 | 0 | 0 | 0 | 203.6321 | 0 | 32.597 | 0 | 6518.7447 | 130.3879 | 65.194 | 203.6321 | 4.992 | 0 | SZGH 221 22.000 | 21.7089 | 100 | SOLARPHOTOVO
SZGH 221 22.000 | P | SZGH 221 22.000-P | 1 | 13.476 | 13.476 | 0 | 0 | 0 | 0 | 78.3745 | 0 | 17.9579 | 0 | 3591.211 | 71.8314 | 35.9157 | 78.3745 | 11.886 | 0 | SZGH 221 22.000 | 21.7089 | 100 | SOLARPHOTOVO
SZGH 221 22.000 | Q | SZGH 221 22.000-Q | 1 | 4.2431 | 4.2431 | 0 | 0 | 0 | 0 | 248.918 | 0 | 57.0343 | 0 | 11405.7093 | 228.137 | 114.0685 | 248.918 | 2.8529 | 0 | SZGH 221 22.000 | 21.7089 | 100 | SOLARPHOTOVO
SZGO 22A 22.000 | B | SZGO 22A 22.000-B | 1 | 0.152 | 0.152 | -0.152 | 0.001 | -0.001 | 0 | 6948.5843 | 0 | 1592.1053 | 0 | 318389.214 | 6368.4213 | 3184.2106 | 6948.5843 | 0 | 0 | SZGO 22A 22.000 | 21.7239 | 100 | BATTERYSTRG
SZGO 22A 22.000 | N | SZGO 22A 22.000-N | 1 | 2.692 | 2.692 | 0 | 0.001 | -0.001 | 0 | 561.5803 | 0 | 89.896 | 0 | 17977.3999 | 359.584 | 179.792 | 561.5803 | 1.81 | 0 | SZGO 22A 22.000 | 21.7239 | 100 | SOLARPHOTOVO
SZGO 22A 22.000 | QP | SZGO 22A 22.000-QP | 1 | 6.783 | 6.783 | 0 | 0.001 | -0.001 | 0 | 155.7106 | 0 | 35.6774 | 0 | 7134.7721 | 142.7097 | 71.3549 | 155.7106 | 4.561 | 0 | SZGO 22A 22.000 | 21.7239 | 100 | SOLARPHOTOVO
SZGO 22A 22.000 | V | SZGO 22A 22.000-V | 1 | 1.109 | 0.887 | 0 | 0.001 | -0.001 | 0 | 65.4644 | 0 | 74.193 | 0 | 43638.5576 | 872.8585 | 109.1073 | 65.4644 | 0.792 | 0 | SZGO 22A 22.000 | 21.7239 | 100 | HYDRORANPOND
SZGO 22B 22.000 | B | SZGO 22B 22.000-B | 1 | 0.152 | 0.152 | -0.152 | 0.001 | -0.001 | 0 | 6948.5843 | 0 | 1592.1053 | 0 | 318389.214 | 6368.4213 | 3184.2106 | 6948.5843 | 0 | 0 | SZGO 22B 22.000 | 21.52 | 100 | BATTERYSTRG
SZGO 22B 22.000 | N | SZGO 22B 22.000-N | 1 | 2.692 | 2.692 | 0 | 0.001 | -0.001 | 0 | 561.5803 | 0 | 89.896 | 0 | 17977.3999 | 359.584 | 179.792 | 561.5803 | 1.81 | 0 | SZGO 22B 22.000 | 21.52 | 100 | SOLARPHOTOVO
SZGO 22B 22.000 | QP | SZGO 22B 22.000-QP | 1 | 6.783 | 6.783 | 0 | 0.001 | -0.001 | 0 | 155.7106 | 0 | 35.6774 | 0 | 7134.7721 | 142.7097 | 71.3549 | 155.7106 | 4.561 | 0 | SZGO 22B 22.000 | 21.52 | 100 | SOLARPHOTOVO
SZGO 22B 22.000 | V | SZGO 22B 22.000-V | 1 | 0.274 | 0.219 | 0 | 0.001 | -0.001 | 0 | 264.9635 | 0 | 300.292 | 0 | 176624.6748 | 3532.8469 | 441.6059 | 264.9635 | 0.196 | 0 | SZGO 22B 22.000 | 21.52 | 100 | HYDRORANPOND
SZIG 221 22.000 | B | SZIG 221 22.000-B | 1 | 0.44 | 0.44 | -0.44 | 0.001 | -0.001 | 0 | 2400.42 | 0 | 550 | 0 | 109988.9982 | 2200 | 1100 | 2400.42 | 0 | 0 | SZIG 221 22.000 | 21.696 | 100 | BATTERYSTRG
SZIG 221 22.000 | N | SZIG 221 22.000-N | 1 | 7.584 | 7.584 | 0 | 0.001 | -0.001 | 0 | 199.3373 | 0 | 31.9093 | 0 | 6381.2181 | 127.6371 | 63.8186 | 199.3373 | 5.1 | 0 | SZIG 221 22.000 | 21.696 | 100 | SOLARPHOTOVO
SZIG 221 22.000 | P | SZIG 221 22.000-P | 1 | 10.829 | 10.829 | 0 | 0.001 | -0.001 | 0 | 97.533 | 0 | 22.3474 | 0 | 4469.0329 | 89.3896 | 44.6948 | 97.533 | 9.552 | 0 | SZIG 221 22.000 | 21.696 | 100 | SOLARPHOTOVO
SZIG 221 22.000 | QP | SZIG 221 22.000-QP | 1 | 1.589 | 1.589 | 0 | 0.001 | -0.001 | 0 | 664.6852 | 0 | 152.297 | 0 | 30456.3621 | 609.1882 | 304.5941 | 664.6852 | 1.069 | 0 | SZIG 221 22.000 | 21.696 | 100 | SOLARPHOTOVO
SZIG 222 22.000 | B | SZIG 222 22.000-B | 1 | 0.44 | 0.44 | -0.44 | 0.001 | -0.001 | 0 | 2400.42 | 0 | 550 | 0 | 109988.9982 | 2200 | 1100 | 2400.42 | 0 | 0 | SZIG 222 22.000 | 21.6821 | 100 | BATTERYSTRG
SZIG 222 22.000 | N | SZIG 222 22.000-N | 1 | 7.584 | 7.584 | 0 | 0.001 | -0.001 | 0 | 199.3373 | 0 | 31.9093 | 0 | 6381.2181 | 127.6371 | 63.8186 | 199.3373 | 5.1 | 0 | SZIG 222 22.000 | 21.6821 | 100 | SOLARPHOTOVO
SZIG 222 22.000 | P | SZIG 222 22.000-P | 1 | 10.829 | 10.829 | 0 | 0.001 | -0.001 | 0 | 97.533 | 0 | 22.3474 | 0 | 4469.0329 | 89.3896 | 44.6948 | 97.533 | 9.552 | 0 | SZIG 222 22.000 | 21.6821 | 100 | SOLARPHOTOVO
SZIG 222 22.000 | QP | SZIG 222 22.000-QP | 1 | 1.589 | 1.589 | 0 | 0.001 | -0.001 | 0 | 664.6852 | 0 | 152.297 | 0 | 30456.3621 | 609.1882 | 304.5941 | 664.6852 | 1.069 | 0 | SZIG 222 22.000 | 21.6821 | 100 | SOLARPHOTOVO
SZIH 112 11.000 | P | SZIH 112 11.000-P | 1 | 0.998 | 0.998 | 0 | 0.001 | -0.001 | 0 | 378.7009 | 0 | 60.6212 | 0 | 12123.0355 | 242.485 | 121.2425 | 378.7009 | 0.88 | 0 | SZIH 112 11.000 | 11.345 | 100 | SOLARPHOTOVO
SZIH 223 22.000 | B | SZIH 223 22.000-B | 1 | 0.723 | 0.723 | -0.723 | 0.001 | -0.001 | 0 | 1460.8365 | 0 | 334.7165 | 0 | 66936.597 | 1338.8659 | 669.4329 | 1460.8365 | 0 | 0 | SZIH 223 22.000 | 23.1161 | 100 | BATTERYSTRG
SZIH 223 22.000 | N | SZIH 223 22.000-N | 1 | 12.735 | 12.735 | 0 | 0.001 | -0.001 | 0 | 118.7102 | 0 | 19.0027 | 0 | 3800.1696 | 76.011 | 38.0055 | 118.7102 | 8.564 | 0 | SZIH 223 22.000 | 23.1161 | 100 | SOLARPHOTOVO
SZIH 223 22.000 | O | SZIH 223 22.000-O | 1 | 1.048 | 0.838 | 0 | 0.21 | 0 | 0 | 69.2748 | 0 | 78.5115 | 0 | 46178.5878 | 923.6641 | 115.458 | 69.2748 | 0.207 | 0.062 | SZIH 223 22.000 | 23.1161 | 100 | OTHERNONRES
SZIH 223 22.000 | P | SZIH 223 22.000-P | 1 | 0.465 | 0.465 | 0 | 0.001 | -0.001 | 0 | 2271.3651 | 0 | 520.4301 | 0 | 104075.6099 | 2081.7204 | 1040.8602 | 2271.3651 | 0.41 | 0 | SZIH 223 22.000 | 23.1161 | 100 | SOLARPHOTOVO
SZIH 223 22.000 | QP | SZIH 223 22.000-QP | 1 | 2.167 | 2.167 | 0 | 0.001 | -0.001 | 0 | 487.3949 | 0 | 111.6751 | 0 | 22332.7908 | 446.7005 | 223.3502 | 487.3949 | 1.457 | 0 | SZIH 223 22.000 | 23.1161 | 100 | SOLARPHOTOVO
SZIH 224 22.000 | B | SZIH 224 22.000-B | 1 | 0.752 | 0.752 | -0.752 | 0.001 | -0.001 | 0 | 1404.5011 | 0 | 321.8085 | 0 | 64355.2668 | 1287.2341 | 643.617 | 1404.5011 | 0 | 0 | SZIH 224 22.000 | 23.1031 | 100 | BATTERYSTRG
SZIH 224 22.000 | N | SZIH 224 22.000-N | 1 | 13.241 | 13.24 | 0 | 0.001 | -0.001 | 0 | 114.1737 | 0 | 18.2766 | 0 | 3654.9474 | 73.1063 | 36.5531 | 114.1737 | 8.904 | 0 | SZIH 224 22.000 | 23.1031 | 100 | SOLARPHOTOVO
SZIH 224 22.000 | P | SZIH 224 22.000-P | 1 | 0.483 | 0.483 | 0 | 0.001 | -0.001 | 0 | 2186.7179 | 0 | 501.0352 | 0 | 100197.0144 | 2004.1407 | 1002.0704 | 2186.7179 | 0.426 | 0 | SZIH 224 22.000 | 23.1031 | 100 | SOLARPHOTOVO
SZIH 224 22.000 | QP | SZIH 224 22.000-QP | 1 | 2.253 | 2.253 | 0 | 0.001 | -0.001 | 0 | 468.7904 | 0 | 107.4123 | 0 | 21480.3189 | 429.6494 | 214.8247 | 468.7904 | 1.515 | 0 | SZIH 224 22.000 | 23.1031 | 100 | SOLARPHOTOVO
SZLS 112 11.000 | B | SZLS 112 11.000-B | 1 | 0.608 | 0.608 | -0.608 | 0.001 | -0.001 | 0 | 434.2865 | 0 | 99.5066 | 0 | 19899.3259 | 398.0263 | 199.0132 | 434.2865 | 0 | 0 | SZLS 112 11.000 | 10.568 | 100 | BATTERYSTRG
SZLS 112 11.000 | G | SZLS 112 11.000-G | 1 | 3 | 2.4 | 0 | 0.001 | -0.001 | 0 | 6.05 | 0 | 6.8567 | 0 | 4032.9299 | 80.6667 | 10.0833 | 6.05 | 0.593 | 0 | SZLS 112 11.000 | 10.568 | 100 | GASOCGTNEW
SZLS 112 11.000 | N | SZLS 112 11.000-N | 1 | 10.741 | 10.741 | 0 | 0.001 | -0.001 | 0 | 35.187 | 0 | 5.6326 | 0 | 1126.4118 | 22.5305 | 11.2652 | 35.187 | 7.223 | 0 | SZLS 112 11.000 | 10.568 | 100 | SOLARPHOTOVO
SZLS 112 11.000 | O | SZLS 112 11.000-O | 1 | 2.216 | 1.773 | 0 | 0.001 | -0.001 | 0 | 8.1904 | 0 | 9.2825 | 0 | 5459.7425 | 109.2058 | 13.6507 | 8.1904 | 0.438 | 0 | SZLS 112 11.000 | 10.568 | 100 | OTHERNONRES
SZLS 112 11.000 | P | SZLS 112 11.000-P | 1 | 0.982 | 0.982 | 0 | 0.001 | -0.001 | 0 | 268.8861 | 0 | 61.609 | 0 | 12320.5599 | 246.4358 | 123.2179 | 268.8861 | 0.866 | 0 | SZLS 112 11.000 | 10.568 | 100 | SOLARPHOTOVO
SZLS 112 11.000 | QP | SZLS 112 11.000-QP | 1 | 0.958 | 0.958 | 0 | 0.001 | -0.001 | 0 | 275.6223 | 0 | 63.1524 | 0 | 12629.2168 | 252.6096 | 126.3048 | 275.6223 | 0.644 | 0 | SZLS 112 11.000 | 10.568 | 100 | SOLARPHOTOVO
SZOD 221 22.000 | B | SZOD 221 22.000-B | 1 | 1.113 | 1.113 | -1.113 | 0.001 | -0.001 | 0 | 948.9531 | 0 | 217.4304 | 0 | 43481.7228 | 869.7214 | 434.8607 | 948.9531 | 0 | 0 | SZOD 221 22.000 | 22.7999 | 100 | BATTERYSTRG
SZOD 221 22.000 | N | SZOD 221 22.000-N | 1 | 19.612 | 19.612 | 0 | 0.001 | -0.001 | 0 | 77.0841 | 0 | 12.3394 | 0 | 2467.63 | 49.3575 | 24.6788 | 77.0841 | 13.189 | 0 | SZOD 221 22.000 | 22.7999 | 100 | SOLARPHOTOVO
SZOD 221 22.000 | O | SZOD 221 22.000-O | 1 | 1.217 | 0.974 | 0 | 0.243 | 0 | 0 | 59.6549 | 0 | 67.6089 | 0 | 39765.948 | 795.3985 | 99.4248 | 59.6549 | 0.241 | 0.072 | SZOD 221 22.000 | 22.7999 | 100 | OTHERNONRES
SZOD 221 22.000 | P | SZOD 221 22.000-P | 1 | 15.071 | 15.071 | 0 | 0.001 | -0.001 | 0 | 70.0806 | 0 | 16.0573 | 0 | 3211.1445 | 64.2293 | 32.1147 | 70.0806 | 13.293 | 0 | SZOD 221 22.000 | 22.7999 | 100 | SOLARPHOTOVO
SZOD 221 22.000 | QP | SZOD 221 22.000-QP | 1 | 3.649 | 3.649 | 0 | 0.001 | -0.001 | 0 | 289.445 | 0 | 66.3195 | 0 | 13262.5815 | 265.2782 | 132.6391 | 289.445 | 2.454 | 0 | SZOD 221 22.000 | 22.7999 | 100 | SOLARPHOTOVO
SZOD 222 22.000 | B | SZOD 222 22.000-B | 1 | 0.28 | 0.28 | -0.28 | 0.001 | -0.001 | 0 | 3772.0885 | 0 | 864.2857 | 0 | 172839.8527 | 3457.1428 | 1728.5714 | 3772.0885 | 0 | 0 | SZOD 222 22.000 | 22.8309 | 100 | BATTERYSTRG
SZOD 222 22.000 | N | SZOD 222 22.000-N | 1 | 4.941 | 4.941 | 0 | 0.001 | -0.001 | 0 | 305.9652 | 0 | 48.9779 | 0 | 9794.6082 | 195.9118 | 97.9559 | 305.9652 | 3.323 | 0 | SZOD 222 22.000 | 22.8309 | 100 | SOLARPHOTOVO
SZOD 222 22.000 | P | SZOD 222 22.000-P | 1 | 3.797 | 3.797 | 0 | 0.001 | -0.001 | 0 | 278.163 | 0 | 63.7345 | 0 | 12745.6307 | 254.9381 | 127.4691 | 278.163 | 3.349 | 0 | SZOD 222 22.000 | 22.8309 | 100 | SOLARPHOTOVO
SZOD 222 22.000 | QP | SZOD 222 22.000-QP | 1 | 0.919 | 0.919 | 0 | 0.001 | -0.001 | 0 | 1149.2761 | 0 | 263.3297 | 0 | 52660.6718 | 1053.3188 | 526.6594 | 1149.2761 | 0.618 | 0 | SZOD 222 22.000 | 22.8309 | 100 | SOLARPHOTOVO
SZOL 221 22.000 | B | SZOL 221 22.000-B | 1 | 0.938 | 0.938 | -0.938 | 0.001 | -0.001 | 0 | 1125.9862 | 0 | 257.9957 | 0 | 51593.9848 | 1031.9829 | 515.9915 | 1125.9857 | 0 | 0 | SZOL 221 22.000 | 22.1767 | 100 | BATTERYSTRG
SZOL 221 22.000 | N | SZOL 221 22.000-N | 1 | 10.214 | 10.214 | 0 | 0 | 0 | 0 | 148.009 | 0 | 23.693 | 0 | 4738.1202 | 94.7719 | 47.3859 | 148.009 | 6.868 | 0 | SZOL 221 22.000 | 22.1767 | 100 | SOLARPHOTOVO
SZOL 221 22.000 | P | SZOL 221 22.000-P | 1 | 7.255 | 7.255 | 0 | 0 | 0 | 0 | 145.5789 | 0 | 33.3563 | 0 | 6670.5938 | 133.4252 | 66.7126 | 145.5789 | 6.399 | 0 | SZOL 221 22.000 | 22.1767 | 100 | SOLARPHOTOVO
SZOL 221 22.000 | Q | SZOL 221 22.000-Q | 1 | 2.7334 | 2.7334 | 0 | 0 | 0 | 0 | 386.3993 | 0 | 88.5352 | 0 | 17705.2602 | 354.1406 | 177.0703 | 386.3993 | 1.8379 | 0 | SZOL 221 22.000 | 22.1767 | 100 | SOLARPHOTOVO
SZOL 222 22.000 | B | SZOL 222 22.000-B | 1 | 0.938 | 0.938 | -0.938 | 0.001 | -0.001 | 0 | 1125.9862 | 0 | 257.9957 | 0 | 51593.9848 | 1031.9829 | 515.9915 | 1125.9857 | 0 | 0 | SZOL 222 22.000 | 22.1199 | 100 | BATTERYSTRG
SZOL 222 22.000 | N | SZOL 222 22.000-N | 1 | 10.214 | 10.214 | 0 | 0 | 0 | 0 | 148.009 | 0 | 23.693 | 0 | 4738.1202 | 94.7719 | 47.3859 | 148.009 | 6.868 | 0 | SZOL 222 22.000 | 22.1199 | 100 | SOLARPHOTOVO
SZOL 222 22.000 | P | SZOL 222 22.000-P | 1 | 7.255 | 7.255 | 0 | 0 | 0 | 0 | 145.5789 | 0 | 33.3563 | 0 | 6670.5938 | 133.4252 | 66.7126 | 145.5789 | 6.399 | 0 | SZOL 222 22.000 | 22.1199 | 100 | SOLARPHOTOVO
SZOL 222 22.000 | Q | SZOL 222 22.000-Q | 1 | 2.7334 | 2.7334 | 0 | 0 | 0 | 0 | 386.3993 | 0 | 88.5352 | 0 | 17705.2602 | 354.1406 | 177.0703 | 386.3993 | 1.8379 | 0 | SZOL 222 22.000 | 22.1199 | 100 | SOLARPHOTOVO
SZOLD111 11.000 | B | SZOLD111 11.000-B | 1 | 0.587 | 0.587 | -0.587 | 0.001 | -0.001 | 0 | 449.819 | 0 | 103.0664 | 0 | 20611.2257 | 412.2657 | 206.1329 | 449.8188 | 0 | 0 | SZOLD111 11.000 | 10.9029 | 100 | BATTERYSTRG
SZOLD111 11.000 | G | SZOLD111 11.000-G | 1 | 1.4 | 1.12 | 0 | 0.84 | 0 | 0 | 16.335 | 0 | 16.335 | 0 | 86427.7078 | 171.1286 | 22.6443 | 16.335 | 0.222 | 0 | SZOLD111 11.000 | 10.9029 | 100 | OTHERNONRES
SZOLD111 11.000 | N | SZOLD111 11.000-N | 1 | 6.398 | 6.398 | 0 | 0 | 0 | 0 | 59.0718 | 0 | 9.4561 | 0 | 1891.0269 | 37.8243 | 18.9122 | 59.0718 | 4.302 | 0 | SZOLD111 11.000 | 10.9029 | 100 | SOLARPHOTOVO
SZOLD111 11.000 | P | SZOLD111 11.000-P | 1 | 21.918 | 21.918 | 0 | 0 | 0 | 0 | 12.0469 | 0 | 2.7603 | 0 | 552.0025 | 11.0412 | 5.5206 | 12.0469 | 19.332 | 0 | SZOLD111 11.000 | 10.9029 | 100 | SOLARPHOTOVO
SZOLD111 11.000 | Q | SZOLD111 11.000-Q | 1 | 2.288 | 2.288 | 0 | 0 | 0 | 0 | 115.4051 | 0 | 26.4426 | 0 | 5287.9951 | 105.7705 | 52.8852 | 115.4051 | 1.539 | 0 | SZOLD111 11.000 | 10.9029 | 100 | SOLARPHOTOVO
SZOLE111 11.000 | B | SZOLE111 11.000-B | 1 | 0.618 | 0.618 | -0.618 | 0.001 | -0.001 | 0 | 427.2553 | 0 | 97.8964 | 0 | 19577.3306 | 391.5858 | 195.7929 | 427.2551 | 0 | 0 | SZOLE111 11.000 | 11.0202 | 100 | BATTERYSTRG
SZOLE111 11.000 | G | SZOLE111 11.000-G | 1 | 5.79 | 4.632 | 0 | 3.474 | 0 | 0 | 3.9497 | 0 | 3.9497 | 0 | 20897.8911 | 41.3782 | 5.4753 | 3.9497 | 0.916 | 0.79645 | SZOLE111 11.000 | 11.0202 | 100 | GASCONVOLD1
SZOLE111 11.000 | N | SZOLE111 11.000-N | 1 | 6.738 | 6.738 | 0 | 0 | 0 | 0 | 56.091 | 0 | 8.9789 | 0 | 1795.6055 | 35.9157 | 17.9579 | 56.091 | 4.531 | 0 | SZOLE111 11.000 | 11.0202 | 100 | SOLARPHOTOVO
SZOLE111 11.000 | P | SZOLE111 11.000-P | 1 | 0.39 | 0.39 | 0 | 0 | 0 | 0 | 677.0353 | 0 | 155.1282 | 0 | 31022.5389 | 620.5128 | 310.2564 | 677.0353 | 0.344 | 0 | SZOLE111 11.000 | 11.0202 | 100 | SOLARPHOTOVO
SZOLE111 11.000 | Q | SZOLE111 11.000-Q | 1 | 1.5238 | 1.5238 | 0 | 0 | 0 | 0 | 173.2852 | 0 | 39.7046 | 0 | 7940.1282 | 158.8184 | 79.4092 | 173.2852 | 1.0244 | 0 | SZOLE111 11.000 | 11.0202 | 100 | SOLARPHOTOVO
SZOLI223 22.000 | B | SZOLI223 22.000-B | 1 | 0.031 | 0.031 | -0.031 | 0.001 | -0.001 | 0 | 34070.1646 | 0 | 7806.4517 | 0 | 1561134.1857 | 31225.807 | 15612.9035 | 34070.1497 | 0 | 0 | SZOLI223 22.000 | 22.1701 | 100 | BATTERYSTRG
SZOLI223 22.000 | G | SZOLI223 22.000-G | 1 | 6 | 4.8 | 0 | 0.969 | 0 | 0 | 15.246 | 0 | 15.246 | 0 | 80665.8592 | 159.72 | 21.1347 | 15.246 | 0.949 | 0 | SZOLI223 22.000 | 22.1701 | 100 | GASCONVOLD1
SZOLI223 22.000 | G1 | SZOLI223 22.000-G1 | 1 | 6 | 4.8 | 0 | 3.6 | 0 | 0 | 133.1 | 0 | 40.3333 | 0 | 8065.8598 | 161.3333 | 80.6667 | 133.1 | 0.949 | 0 | SZOLI223 22.000 | 22.1701 | 100 | OTHERRES
SZOLI223 22.000 | N | SZOLI223 22.000-N | 1 | 0.338 | 0.338 | 0 | 0 | 0 | 0 | 4472.6756 | 0 | 715.9763 | 0 | 143180.9439 | 2863.9053 | 1431.9527 | 4472.6756 | 0.227 | 0 | SZOLI223 22.000 | 22.1701 | 100 | SOLARPHOTOVO
SZOLI223 22.000 | P | SZOLI223 22.000-P | 1 | 18.85 | 18.85 | 0 | 0 | 0 | 0 | 56.0305 | 0 | 12.8382 | 0 | 2567.3824 | 51.3528 | 25.6764 | 56.0305 | 16.626 | 0 | SZOLI223 22.000 | 22.1701 | 100 | SOLARPHOTOVO
SZOLI223 22.000 | Q | SZOLI223 22.000-Q | 1 | 7.7125 | 7.7125 | 0 | 0 | 0 | 0 | 136.9427 | 0 | 31.3775 | 0 | 6274.8734 | 125.51 | 62.755 | 136.9427 | 5.1866 | 0 | SZOLI223 22.000 | 22.1701 | 100 | SOLARPHOTOVO
SZOM 222 22.000 | B | SZOM 222 22.000-B | 1 | 0.826 | 0.826 | -0.826 | 0.001 | -0.001 | 0 | 1278.6741 | 0 | 292.9782 | 0 | 58589.7826 | 1171.9129 | 585.9564 | 1278.6741 | 0 | 0 | SZOM 222 22.000 | 21.4119 | 100 | BATTERYSTRG
SZOM 222 22.000 | N | SZOM 222 22.000-N | 1 | 14.607 | 14.607 | 0 | 0.001 | -0.001 | 0 | 103.4965 | 0 | 16.5674 | 0 | 3313.1483 | 66.2696 | 33.1348 | 103.4965 | 9.823 | 0 | SZOM 222 22.000 | 21.4119 | 100 | SOLARPHOTOVO
SZOM 222 22.000 | O | SZOM 222 22.000-O | 1 | 4.441 | 3.553 | 0 | 0.001 | -0.001 | 0 | 16.3477 | 0 | 18.5274 | 0 | 10897.3563 | 217.9689 | 27.2461 | 16.3477 | 0.878 | 0 | SZOM 222 22.000 | 21.4119 | 100 | OTHERNONRES
SZOM 222 22.000 | P | SZOM 222 22.000-P | 1 | 7.193 | 7.193 | 0 | 0.001 | -0.001 | 0 | 146.8351 | 0 | 33.6438 | 0 | 6728.0912 | 134.5753 | 67.2876 | 146.8351 | 6.345 | 0 | SZOM 222 22.000 | 21.4119 | 100 | SOLARPHOTOVO
SZOM 222 22.000 | QP | SZOM 222 22.000-QP | 1 | 6.753 | 6.753 | 0 | 0.001 | -0.001 | 0 | 156.4023 | 0 | 35.8359 | 0 | 7166.4683 | 143.3437 | 71.6719 | 156.4023 | 4.541 | 0 | SZOM 222 22.000 | 21.4119 | 100 | SOLARPHOTOVO
SZOM 222 22.000 | R | SZOM 222 22.000-R | 1 | 0.502 | 0.402 | 0 | 0.001 | -0.001 | 0 | 144.6215 | 0 | 163.9044 | 0 | 96404.7041 | 1928.287 | 241.0359 | 144.6215 | 0.21 | 0 | SZOM 222 22.000 | 21.4119 | 100 | OTHERRES
SZOM 222 22.000 | V | SZOM 222 22.000-V | 1 | 0.17 | 0.136 | 0 | 0.001 | -0.001 | 0 | 427.0588 | 0 | 484 | 0 | 284677.4027 | 5694.1176 | 711.7647 | 427.0588 | 0.122 | 0 | SZOM 222 22.000 | 21.4119 | 100 | HYDRORANPOND
SZOM 222 22.000 | W | SZOM 222 22.000-W | 1 | 0.3 | 0.24 | 0 | 0.001 | -0.001 | 0 | 242 | 0 | 274.2667 | 0 | 161317.1901 | 3226.6665 | 403.3333 | 242 | 0.232 | 0 | SZOM 222 22.000 | 21.4119 | 100 | WINDONSHORE
SZOM 223 22.000 | B | SZOM 223 22.000-B | 1 | 0.826 | 0.826 | -0.826 | 0.001 | -0.001 | 0 | 1278.6741 | 0 | 292.9782 | 0 | 58589.7826 | 1171.9129 | 585.9564 | 1278.6741 | 0 | 0 | SZOM 223 22.000 | 21.373 | 100 | BATTERYSTRG
SZOM 223 22.000 | N | SZOM 223 22.000-N | 1 | 14.607 | 14.607 | 0 | 0.001 | -0.001 | 0 | 103.4965 | 0 | 16.5674 | 0 | 3313.1483 | 66.2696 | 33.1348 | 103.4965 | 9.823 | 0 | SZOM 223 22.000 | 21.373 | 100 | SOLARPHOTOVO
SZOM 223 22.000 | O | SZOM 223 22.000-O | 1 | 4.441 | 3.553 | 0 | 0.001 | -0.001 | 0 | 16.3477 | 0 | 18.5274 | 0 | 10897.3563 | 217.9689 | 27.2461 | 16.3477 | 0.878 | 0 | SZOM 223 22.000 | 21.373 | 100 | OTHERNONRES
SZOM 223 22.000 | P | SZOM 223 22.000-P | 1 | 7.251 | 7.251 | 0 | 0.001 | -0.001 | 0 | 145.6606 | 0 | 33.3747 | 0 | 6674.2738 | 133.4988 | 66.7494 | 145.6606 | 6.395 | 0 | SZOM 223 22.000 | 21.373 | 100 | SOLARPHOTOVO
SZOM 223 22.000 | QP | SZOM 223 22.000-QP | 1 | 6.753 | 6.753 | 0 | 0.001 | -0.001 | 0 | 156.4023 | 0 | 35.8359 | 0 | 7166.4683 | 143.3437 | 71.6719 | 156.4023 | 4.541 | 0 | SZOM 223 22.000 | 21.373 | 100 | SOLARPHOTOVO
SZOM 223 22.000 | R | SZOM 223 22.000-R | 1 | 0.502 | 0.402 | 0 | 0.001 | -0.001 | 0 | 144.6215 | 0 | 163.9044 | 0 | 96404.7041 | 1928.287 | 241.0359 | 144.6215 | 0.21 | 0 | SZOM 223 22.000 | 21.373 | 100 | OTHERRES
SZOM 223 22.000 | V | SZOM 223 22.000-V | 1 | 0.17 | 0.136 | 0 | 0.001 | -0.001 | 0 | 427.0588 | 0 | 484 | 0 | 284677.4027 | 5694.1176 | 711.7647 | 427.0588 | 0.122 | 0 | SZOM 223 22.000 | 21.373 | 100 | HYDRORANPOND
SZOM 223 22.000 | W | SZOM 223 22.000-W | 1 | 0.3 | 0.24 | 0 | 0.001 | -0.001 | 0 | 242 | 0 | 274.2667 | 0 | 161317.1901 | 3226.6665 | 403.3333 | 242 | 0.232 | 0 | SZOM 223 22.000 | 21.373 | 100 | WINDONSHORE
TABE 11 11.000 | 1 | TABE 11 11.000-1 | 1 | 7.5 | 7.5 | 0 | 6.3 | 0 | 0 | 3.1783 | 0 | 3.2428 | 0 | 1.7585 | 32.6055 | 4.5012 | 3.1783 | 1.05 | 0 | TABE 11 11.000 | 11.5549 | 100 | OTHERNONRES
TABE 11 11.000 | 2 | TABE 11 11.000-2 | 1 | 7.5 | 7.5 | 0 | 6.3 | 0 | 0 | 3.1783 | 0 | 3.2428 | 0 | 1.7585 | 32.6055 | 4.5012 | 3.1783 | 1.05 | 0 | TABE 11 11.000 | 11.5549 | 100 | OTHERNONRES
TABE 11 11.000 | 3 | TABE 11 11.000-3 | 1 | 7.5 | 7.5 | 0 | 6.3 | 0 | 0 | 3.1783 | 0 | 3.2428 | 0 | 1.7585 | 32.6055 | 4.5012 | 3.1783 | 1.05 | 0 | TABE 11 11.000 | 11.5549 | 100 | OTHERNONRES
TABE 622 6.0000 | 1 | TABE 622 6.0000-1 | 1 | 22 | 22 | 0 | 11 | 0 | 0 | 0.2178 | 0 | 0.2178 | 0 | 197.9804 | 3.96 | 0.4356 | 0.2178 | 2.754 | 0 | TABE 622 6.0000 | 6.309 | 100 | OTHERNONRES
TABE 630 6.0000 | 2 | TABE 630 6.0000-2 | 1 | 25 | 25 | 0 | 13 | 0 | 0 | 0.19051 | 0 | 0.19051 | 0 | 158.7442 | 3.6356 | 0.25402 | 0.19051 | 3.5 | 0 | TABE 630 6.0000 | 6.612 | 100 | OTHERNONRES
TABE 636 6.0000 | 4 | TABE 636 6.0000-4 | 1 | 6.5 | 6.5 | 0 | 3 | 0 | 0 | 0.70366 | 0 | 0.70366 | 0 | 670.0874 | 13.4031 | 1.6084 | 0.70366 | 0.796 | 0 | TABE 636 6.0000 | 6.612 | 100 | OTHERNONRES
TABG 223 22.000 | B | TABG 223 22.000-B | 1 | 0.116 | 0.116 | -0.116 | 0.001 | -0.001 | 0 | 9105.0415 | 0 | 2086.207 | 0 | 417199.6583 | 8344.8278 | 4172.4139 | 9105.0415 | 0 | 0 | TABG 223 22.000 | 22.906 | 100 | BATTERYSTRG
TABG 223 22.000 | N | TABG 223 22.000-N | 1 | 2.051 | 2.051 | 0 | 0.001 | -0.001 | 0 | 737.0912 | 0 | 117.9912 | 0 | 23595.8831 | 471.9649 | 235.9824 | 737.0912 | 1.379 | 0 | TABG 223 22.000 | 22.906 | 100 | SOLARPHOTOVO
TABG 223 22.000 | QP | TABG 223 22.000-QP | 1 | 1.905 | 1.905 | 0 | 0.001 | -0.001 | 0 | 554.4277 | 0 | 127.0341 | 0 | 25404.2833 | 508.1365 | 254.0682 | 554.4277 | 1.281 | 0 | TABG 223 22.000 | 22.906 | 100 | SOLARPHOTOVO
TABG 223 22.000 | R | TABG 223 22.000-R | 1 | 0.577 | 0.462 | 0 | 0.001 | -0.001 | 0 | 125.8232 | 0 | 142.5996 | 0 | 83873.7559 | 1677.6429 | 209.7054 | 125.8232 | 0.241 | 0 | TABG 223 22.000 | 22.906 | 100 | OTHERRES
TABG 224 22.000 | B | TABG 224 22.000-B | 1 | 0.116 | 0.116 | -0.116 | 0.001 | -0.001 | 0 | 9105.0415 | 0 | 2086.207 | 0 | 417199.6583 | 8344.8278 | 4172.4139 | 9105.0415 | 0 | 0 | TABG 224 22.000 | 22.7751 | 100 | BATTERYSTRG
TABG 224 22.000 | BT | TABG 224 22.000-BT | 1 | 0.024 | 0.024 | -0.024 | 0.001 | -0.001 | 0 | 44007.6987 | 0 | 10083.3332 | 0 | 2016464.9394 | 40333.333 | 20166.6665 | 44007.6987 | 0 | 0 | TABG 224 22.000 | 22.7751 | 100 | BATTERYSTRG
TABG 224 22.000 | N | TABG 224 22.000-N | 1 | 2.051 | 2.051 | 0 | 0.001 | -0.001 | 0 | 737.0912 | 0 | 117.9912 | 0 | 23595.8831 | 471.9649 | 235.9824 | 737.0912 | 1.379 | 0 | TABG 224 22.000 | 22.7751 | 100 | SOLARPHOTOVO
TABG 224 22.000 | QP | TABG 224 22.000-QP | 1 | 1.905 | 1.905 | 0 | 0.001 | -0.001 | 0 | 554.4277 | 0 | 127.0341 | 0 | 25404.2833 | 508.1365 | 254.0682 | 554.4277 | 1.281 | 0 | TABG 224 22.000 | 22.7751 | 100 | SOLARPHOTOVO
TABG 224 22.000 | R | TABG 224 22.000-R | 1 | 1.423 | 1.138 | 0 | 0.001 | -0.001 | 0 | 51.019 | 0 | 57.8215 | 0 | 34009.2479 | 680.253 | 85.0316 | 51.019 | 0.595 | 0 | TABG 224 22.000 | 22.7751 | 100 | OTHERRES
TAGA 11 11.000 | 1 | TAGA 11 11.000-1 | 1 | 2.4 | 1.92 | 0 | 0.5 | 0 | 0 | 8.2687 | 0 | 7.8094 | 0 | 2.2969 | 101.522 | 13.7812 | 8.2687 | 1.08 | 0.324 | TAGA 11 11.000 | 11.662 | 100 | OTHERNONRES
TAGA 11 11.000 | 2 | TAGA 11 11.000-2 | 1 | 2.4 | 1.92 | 0 | 0.5 | 0 | 0 | 8.2687 | 0 | 7.8094 | 0 | 2.2969 | 101.522 | 13.7812 | 8.2687 | 1.08 | 0.324 | TAGA 11 11.000 | 11.662 | 100 | OTHERNONRES
TAMS 221 22.000 | B | TAMS 221 22.000-B | 1 | 0.478 | 0.478 | -0.478 | 0.001 | -0.001 | 0 | 2209.5917 | 0 | 506.2762 | 0 | 101245.1056 | 2025.1047 | 1012.5523 | 2209.5917 | 0 | 0 | TAMS 221 22.000 | 22.1481 | 100 | BATTERYSTRG
TAMS 221 22.000 | N | TAMS 221 22.000-N | 1 | 8.239 | 8.239 | 0 | 0.001 | -0.001 | 0 | 183.49 | 0 | 29.3725 | 0 | 5873.9115 | 117.49 | 58.745 | 183.49 | 5.54 | 0 | TAMS 221 22.000 | 22.1481 | 100 | SOLARPHOTOVO
TAMS 221 22.000 | P | TAMS 221 22.000-P | 1 | 5.535 | 5.535 | 0 | 0.001 | -0.001 | 0 | 190.8193 | 0 | 43.7218 | 0 | 8743.4797 | 174.8871 | 87.4435 | 190.8193 | 4.882 | 0 | TAMS 221 22.000 | 22.1481 | 100 | SOLARPHOTOVO
TAMS 221 22.000 | QP | TAMS 221 22.000-QP | 1 | 4.181 | 4.181 | 0 | 0.001 | -0.001 | 0 | 252.6153 | 0 | 57.8809 | 0 | 11575.0194 | 231.5235 | 115.7618 | 252.6153 | 2.811 | 0 | TAMS 221 22.000 | 22.1481 | 100 | SOLARPHOTOVO
TAPO 22A 22.000 | B | TAPO 22A 22.000-B | 1 | 1.094 | 1.094 | -1.094 | 0.001 | -0.001 | 0 | 965.434 | 0 | 221.2066 | 0 | 44236.8919 | 884.8263 | 442.4132 | 965.434 | 0 | 0 | TAPO 22A 22.000 | 22.1221 | 100 | BATTERYSTRG
TAPO 22A 22.000 | G | TAPO 22A 22.000-G | 1 | 1.5 | 1.2 | 0 | 0.001 | -0.001 | 0 | 48.4 | 0 | 54.8533 | 0 | 32263.4393 | 645.3333 | 80.6667 | 48.4 | 0.297 | 0 | TAPO 22A 22.000 | 22.1221 | 100 | GASCCGTPRES2
TAPO 22A 22.000 | N | TAPO 22A 22.000-N | 1 | 19.35 | 19.35 | 0 | 0.001 | -0.001 | 0 | 78.1279 | 0 | 12.5065 | 0 | 2501.0418 | 50.0258 | 25.0129 | 78.1279 | 13.012 | 0 | TAPO 22A 22.000 | 22.1221 | 100 | SOLARPHOTOVO
TAPO 22A 22.000 | O | TAPO 22A 22.000-O | 1 | 1.172 | 0.938 | 0 | 0.001 | -0.001 | 0 | 61.9454 | 0 | 70.2048 | 0 | 41292.796 | 825.9385 | 103.2423 | 61.9454 | 0.232 | 0 | TAPO 22A 22.000 | 22.1221 | 100 | OTHERNONRES
TAPO 22A 22.000 | P | TAPO 22A 22.000-P | 1 | 18.093 | 18.093 | 0 | 0.001 | -0.001 | 0 | 58.3753 | 0 | 13.3753 | 0 | 2674.8001 | 53.5014 | 26.7507 | 58.3753 | 15.959 | 0 | TAPO 22A 22.000 | 22.1221 | 100 | SOLARPHOTOVO
TAPO 22A 22.000 | QP | TAPO 22A 22.000-QP | 1 | 4.002 | 4.002 | 0 | 0.001 | -0.001 | 0 | 263.9142 | 0 | 60.4698 | 0 | 12092.7438 | 241.8791 | 120.9395 | 263.9142 | 2.691 | 0 | TAPO 22A 22.000 | 22.1221 | 100 | SOLARPHOTOVO
TATA 221 22.000 | B | TATA 221 22.000-B | 1 | 0.506 | 0.506 | -0.506 | 0.001 | -0.001 | 0 | 2087.3218 | 0 | 478.2609 | 0 | 95642.61 | 1913.0435 | 956.5218 | 2087.3218 | 0 | 0 | TATA 221 22.000 | 22.9581 | 100 | BATTERYSTRG
TATA 221 22.000 | N | TATA 221 22.000-N | 1 | 8.948 | 8.948 | 0 | 0.001 | -0.001 | 0 | 168.9511 | 0 | 27.0451 | 0 | 5408.489 | 108.1806 | 54.0903 | 168.9511 | 6.017 | 0 | TATA 221 22.000 | 22.9581 | 100 | SOLARPHOTOVO
TATA 221 22.000 | P | TATA 221 22.000-P | 1 | 1.448 | 1.448 | 0 | 0.001 | -0.001 | 0 | 729.4094 | 0 | 167.1271 | 0 | 33422.0722 | 668.5083 | 334.2542 | 729.4094 | 1.277 | 0 | TATA 221 22.000 | 22.9581 | 100 | SOLARPHOTOVO
TATA 221 22.000 | QP | TATA 221 22.000-QP | 1 | 1.147 | 1.147 | 0 | 0.001 | -0.001 | 0 | 920.8237 | 0 | 210.9852 | 0 | 42192.8168 | 843.9407 | 421.9704 | 920.8237 | 0.771 | 0 | TATA 221 22.000 | 22.9581 | 100 | SOLARPHOTOVO
TATA 222 22.000 | B | TATA 222 22.000-B | 1 | 0.506 | 0.506 | -0.506 | 0.001 | -0.001 | 0 | 2087.3218 | 0 | 478.2609 | 0 | 95642.61 | 1913.0435 | 956.5218 | 2087.3218 | 0 | 0 | TATA 222 22.000 | 23.085 | 100 | BATTERYSTRG
TATA 222 22.000 | N | TATA 222 22.000-N | 1 | 8.948 | 8.948 | 0 | 0.001 | -0.001 | 0 | 168.9511 | 0 | 27.0451 | 0 | 5408.489 | 108.1806 | 54.0903 | 168.9511 | 6.017 | 0 | TATA 222 22.000 | 23.085 | 100 | SOLARPHOTOVO
TATA 222 22.000 | P | TATA 222 22.000-P | 1 | 1.042 | 1.042 | 0 | 0.001 | -0.001 | 0 | 1013.613 | 0 | 232.2457 | 0 | 46444.4879 | 928.9827 | 464.4913 | 1013.613 | 0.919 | 0 | TATA 222 22.000 | 23.085 | 100 | SOLARPHOTOVO
TATA 222 22.000 | QP | TATA 222 22.000-QP | 1 | 1.147 | 1.147 | 0 | 0.001 | -0.001 | 0 | 920.8237 | 0 | 210.9852 | 0 | 42192.8168 | 843.9407 | 421.9704 | 920.8237 | 0.771 | 0 | TATA 222 22.000 | 23.085 | 100 | SOLARPHOTOVO
TBIP 221 22.000 | B | TBIP 221 22.000-B | 1 | 0.013 | 0.013 | -0.013 | 0.001 | -0.001 | 0 | 81244.9813 | 0 | 18615.3842 | 0 | 3722704.459 | 74461.5369 | 37230.7685 | 81244.9813 | 0 | 0 | TBIP 221 22.000 | 23.1671 | 100 | BATTERYSTRG
TBIP 221 22.000 | N | TBIP 221 22.000-N | 1 | 0.224 | 0.224 | 0 | 0.001 | -0.001 | 0 | 6748.9911 | 0 | 1080.3571 | 0 | 216049.8101 | 4321.4284 | 2160.7142 | 6748.9911 | 0.151 | 0 | TBIP 221 22.000 | 23.1671 | 100 | SOLARPHOTOVO
TBIP 221 22.000 | P | TBIP 221 22.000-P | 1 | 0.1 | 0.1 | 0 | 0.001 | -0.001 | 0 | 10561.8476 | 0 | 2420 | 0 | 483951.5824 | 9679.9999 | 4839.9999 | 10561.8476 | 0.088 | 0 | TBIP 221 22.000 | 23.1671 | 100 | SOLARPHOTOVO
TBIP 221 22.000 | QP | TBIP 221 22.000-QP | 1 | 1.859 | 1.859 | 0 | 0.001 | -0.001 | 0 | 568.1467 | 0 | 130.1775 | 0 | 26032.8993 | 520.7101 | 260.355 | 568.1467 | 1.25 | 0 | TBIP 221 22.000 | 23.1671 | 100 | SOLARPHOTOVO
TBIP 222 22.000 | B | TBIP 222 22.000-B | 1 | 0.013 | 0.013 | -0.013 | 0.001 | -0.001 | 0 | 81244.9813 | 0 | 18615.3842 | 0 | 3722704.459 | 74461.5369 | 37230.7685 | 81244.9813 | 0 | 0 | TBIP 222 22.000 | 22.8501 | 100 | BATTERYSTRG
TBIP 222 22.000 | N | TBIP 222 22.000-N | 1 | 0.224 | 0.224 | 0 | 0.001 | -0.001 | 0 | 6748.9911 | 0 | 1080.3571 | 0 | 216049.8101 | 4321.4284 | 2160.7142 | 6748.9911 | 0.151 | 0 | TBIP 222 22.000 | 22.8501 | 100 | SOLARPHOTOVO
TBIP 222 22.000 | P | TBIP 222 22.000-P | 1 | 0.1 | 0.1 | 0 | 0.001 | -0.001 | 0 | 10561.8476 | 0 | 2420 | 0 | 483951.5824 | 9679.9999 | 4839.9999 | 10561.8476 | 0.088 | 0 | TBIP 222 22.000 | 22.8501 | 100 | SOLARPHOTOVO
TBIP 222 22.000 | QP | TBIP 222 22.000-QP | 1 | 1.859 | 1.859 | 0 | 0.001 | -0.001 | 0 | 568.1467 | 0 | 130.1775 | 0 | 26032.8993 | 520.7101 | 260.355 | 568.1467 | 1.25 | 0 | TBIP 222 22.000 | 22.8501 | 100 | SOLARPHOTOVO
TET 221 22.000 | B | TET 221 22.000-B | 1 | 0.377 | 0.377 | -0.377 | 0.001 | -0.001 | 0 | 2801.5511 | 0 | 641.9098 | 0 | 128369.1205 | 2567.6392 | 1283.8196 | 2801.5511 | 0 | 0 | TET 221 22.000 | 22.394 | 100 | BATTERYSTRG
TET 221 22.000 | N | TET 221 22.000-N | 1 | 6.657 | 6.657 | 0 | 0.001 | -0.001 | 0 | 227.0954 | 0 | 36.3527 | 0 | 7269.815 | 145.4108 | 72.7054 | 227.0954 | 4.477 | 0 | TET 221 22.000 | 22.394 | 100 | SOLARPHOTOVO
TET 221 22.000 | P | TET 221 22.000-P | 1 | 3.475 | 3.475 | 0 | 0.001 | -0.001 | 0 | 303.9381 | 0 | 69.6403 | 0 | 13926.6648 | 278.5612 | 139.2806 | 303.9381 | 3.065 | 0 | TET 221 22.000 | 22.394 | 100 | SOLARPHOTOVO
TET 221 22.000 | QP | TET 221 22.000-QP | 1 | 1.785 | 1.785 | 0 | 0.001 | -0.001 | 0 | 591.7002 | 0 | 135.5742 | 0 | 27112.1344 | 542.2969 | 271.1485 | 591.7002 | 1.2 | 0 | TET 221 22.000 | 22.394 | 100 | SOLARPHOTOVO
TET 221 22.000 | R | TET 221 22.000-R | 1 | 0.8 | 0.64 | 0 | 0.001 | -0.001 | 0 | 90.75 | 0 | 102.85 | 0 | 60493.9478 | 1210 | 151.25 | 90.75 | 0.334 | 0 | TET 221 22.000 | 22.394 | 100 | OTHERRES
TIKE 22B 22.000 | B | TIKE 22B 22.000-B | 1 | 0.561 | 0.561 | -0.561 | 0.001 | -0.001 | 0 | 1882.6651 | 0 | 431.3726 | 0 | 86265.8821 | 1725.4902 | 862.7451 | 1882.6642 | 0 | 0 | TIKE 22B 22.000 | 22.35 | 100 | BATTERYSTRG
TIKE 22B 22.000 | B1 | TIKE 22B 22.000-B1 | 1 | 5 | 5 | -5 | 0.001 | -0.001 | 0 | 211.235 | 0 | 48.4 | 0 | 9679.0318 | 193.6 | 96.8 | 211.2349 | 0 | 0 | TIKE 22B 22.000 | 22.35 | 100 | BATTERYSTRG
TIKE 22B 22.000 | N | TIKE 22B 22.000-N | 1 | 6.107 | 6.107 | 0 | 0 | 0 | 0 | 247.5462 | 0 | 39.6267 | 0 | 7924.539 | 158.5066 | 79.2533 | 247.5462 | 4.107 | 0 | TIKE 22B 22.000 | 22.35 | 100 | SOLARPHOTOVO
TIKE 22B 22.000 | P | TIKE 22B 22.000-P | 1 | 9.766 | 9.766 | 0 | 0 | 0 | 0 | 108.1482 | 0 | 24.7798 | 0 | 4955.4741 | 99.1194 | 49.5597 | 108.1482 | 8.614 | 0 | TIKE 22B 22.000 | 22.35 | 100 | SOLARPHOTOVO
TIKE 22B 22.000 | Q | TIKE 22B 22.000-Q | 1 | 3.2046 | 3.2046 | 0 | 0 | 0 | 0 | 329.5842 | 0 | 75.5172 | 0 | 15101.9262 | 302.0687 | 151.0344 | 329.5842 | 2.1544 | 0 | TIKE 22B 22.000 | 22.35 | 100 | SOLARPHOTOVO
TIORV221 22.000 | B | TIORV221 22.000-B | 1 | 0.772 | 0.772 | -0.772 | 0.001 | -0.001 | 0 | 1368.1024 | 0 | 313.4715 | 0 | 62688.0285 | 1253.886 | 626.943 | 1368.1018 | 0 | 0 | TIORV221 22.000 | 22.2174 | 100 | BATTERYSTRG
TIORV221 22.000 | G | TIORV221 22.000-G | 1 | 0.637 | 0.51 | 0 | 0.382 | 0 | 0 | 143.6044 | 0 | 143.6044 | 0 | 759803.9824 | 1504.427 | 199.0706 | 143.6044 | 0.101 | 0 | TIORV221 22.000 | 22.2174 | 100 | GASBIO
TIORV221 22.000 | N | TIORV221 22.000-N | 1 | 8.412 | 8.412 | 0 | 0 | 0 | 0 | 179.7152 | 0 | 28.7684 | 0 | 5753.1099 | 115.0737 | 57.5369 | 179.7152 | 5.657 | 0 | TIORV221 22.000 | 22.2174 | 100 | SOLARPHOTOVO
TIORV221 22.000 | P | TIORV221 22.000-P | 1 | 22.877 | 22.877 | 0 | 0 | 0 | 0 | 46.1676 | 0 | 10.5783 | 0 | 2115.4503 | 42.3132 | 21.1566 | 46.1676 | 20.178 | 0 | TIORV221 22.000 | 22.2174 | 100 | SOLARPHOTOVO
TIORV221 22.000 | Q | TIORV221 22.000-Q | 1 | 3.3523 | 3.3523 | 0 | 0 | 0 | 0 | 315.064 | 0 | 72.1902 | 0 | 14436.5969 | 288.7608 | 144.3804 | 315.064 | 2.254 | 0 | TIORV221 22.000 | 22.2174 | 100 | SOLARPHOTOVO
TLOK 22A 22.000 | B | TLOK 22A 22.000-B | 1 | 0.538 | 0.538 | -0.538 | 0.001 | -0.001 | 0 | 1963.1508 | 0 | 395.8364 | 0 | 89953.8291 | 1304.461 | 449.8141 | 1963.1499 | 0 | 0 | TLOK 22A 22.000 | 22.2957 | 100 | BATTERYSTRG
TLOK 22A 22.000 | G | TLOK 22A 22.000-G | 1 | 1.487 | 1.19 | 0 | 0.892 | 0 | 0 | 61.5171 | 0 | 61.5171 | 0 | 325484.3033 | 644.4654 | 85.2777 | 61.5171 | 0.235 | 0.892 | TLOK 22A 22.000 | 22.2957 | 100 | GASCONVOLD1
TLOK 22A 22.000 | N | TLOK 22A 22.000-N | 1 | 5.858 | 5.858 | 0 | 0 | 0 | 0 | 258.0684 | 0 | 41.311 | 0 | 8261.3794 | 165.2441 | 82.6221 | 258.0684 | 3.939 | 0 | TLOK 22A 22.000 | 22.2957 | 100 | SOLARPHOTOVO
TLOK 22A 22.000 | P | TLOK 22A 22.000-P | 1 | 2.753 | 2.753 | 0 | 0 | 0 | 0 | 383.6451 | 0 | 87.9041 | 0 | 17579.0623 | 351.6164 | 175.8082 | 383.6451 | 2.428 | 0 | TLOK 22A 22.000 | 22.2957 | 100 | SOLARPHOTOVO
TLOK 22A 22.000 | Q | TLOK 22A 22.000-Q | 1 | 3.3933 | 3.3933 | 0 | 0 | 0 | 0 | 311.255 | 0 | 71.3174 | 0 | 14262.0607 | 285.2697 | 142.6349 | 311.255 | 2.2821 | 0 | TLOK 22A 22.000 | 22.2957 | 100 | SOLARPHOTOVO
TLOK 22A 22.000 | V | TLOK 22A 22.000-V | 1 | 14.56 | 14.56 | 0 | 0 | 0 | 0 | 14.6264 | 0 | 14.6264 | 0 | 3323.8432 | 48.2005 | 16.6209 | 14.6264 | 10.394 | 0 | TLOK 22A 22.000 | 22.2957 | 100 | HYDRORESERV
TSZM 222 22.000 | B | TSZM 222 22.000-B | 1 | 0.672 | 0.672 | -0.672 | 0.001 | -0.001 | 0 | 1571.6891 | 0 | 360.1191 | 0 | 72016.6066 | 1440.4762 | 720.2381 | 1571.6884 | 0 | 0 | TSZM 222 22.000 | 22.352 | 100 | BATTERYSTRG
TSZM 222 22.000 | B1 | TSZM 222 22.000-B1 | 1 | 5 | 5 | -5 | 0.001 | -0.001 | 0 | 211.235 | 0 | 48.4 | 0 | 9679.0318 | 193.6 | 96.8 | 211.2349 | 0 | 0 | TSZM 222 22.000 | 22.352 | 100 | BATTERYSTRG
TSZM 222 22.000 | N | TSZM 222 22.000-N | 1 | 7.323 | 7.323 | 0 | 0 | 0 | 0 | 206.4406 | 0 | 33.0466 | 0 | 6608.6521 | 132.1863 | 66.0931 | 206.4406 | 4.924 | 0 | TSZM 222 22.000 | 22.352 | 100 | SOLARPHOTOVO
TSZM 222 22.000 | P | TSZM 222 22.000-P | 1 | 22.889 | 22.889 | 0 | 0 | 0 | 0 | 46.1433 | 0 | 10.5728 | 0 | 2114.3413 | 42.2911 | 21.1455 | 46.1433 | 20.189 | 0 | TSZM 222 22.000 | 22.352 | 100 | SOLARPHOTOVO
TSZM 222 22.000 | Q | TSZM 222 22.000-Q | 1 | 3.8821 | 3.8821 | 0 | 0 | 0 | 0 | 272.0662 | 0 | 62.3382 | 0 | 12466.3847 | 249.3526 | 124.6763 | 272.0662 | 2.6103 | 0 | TSZM 222 22.000 | 22.352 | 100 | SOLARPHOTOVO
TSZM 222 22.000 | W | TSZM 222 22.000-W | 1 | 1.5 | 1.5 | 0 | 0 | 0 | 0 | 266.6517 | 0 | 133.3259 | 0 | 26664.0112 | 533.3357 | 266.6517 | 266.6517 | 1.161 | 0 | TSZM 222 22.000 | 22.352 | 100 | WINDONSHORE
TUFU K61 6.0000 | 1 | TUFU K61 6.0000-1 | 1 | 4 | 4 | 0 | 0.001 | 0 | 0 | 1.2105 | 0 | 1.2105 | 0 | 992.151 | 24.2109 | 2.2921 | 1.2105 | 1.85 | 0 | TUFU K61 6.0000 | 6.374 | 100 | OTHERNONRES
TUFU K62 6.0000 | 2 | TUFU K62 6.0000-2 | 1 | 4 | 4 | 0 | 0.001 | 0 | 0 | 1.2105 | 0 | 1.2105 | 0 | 992.151 | 24.2109 | 2.2921 | 1.2105 | 0 | 0 | TUFU K62 6.0000 | 6.351 | 100 | OTHERNONRES
TUFU K63 6.0000 | 3 | TUFU K63 6.0000-3 | 1 | 4 | 4 | 0 | 0.001 | 0 | 0 | 1.2105 | 0 | 1.2105 | 0 | 992.151 | 24.2109 | 2.2921 | 1.2105 | 0 | 0 | TUFU K63 6.0000 | 6.351 | 100 | OTHERNONRES
TUJV 111 11.000 | B | TUJV 111 11.000-B | 1 | 0.034 | 0.034 | -0.034 | 0.001 | -0.001 | 0 | 5872.0584 | 0 | 1779.4117 | 0 | 355846.7378 | 7117.6467 | 3558.8233 | 7765.9895 | 0 | 0 | TUJV 111 11.000 | 11.09 | 100 | BATTERYSTRG
TUJV 111 11.000 | N | TUJV 111 11.000-N | 1 | 0.486 | 0.486 | 0 | 0.001 | -0.001 | 0 | 410.8025 | 0 | 124.4856 | 0 | 24894.629 | 497.9424 | 248.9712 | 777.6554 | 0.326 | 0 | TUJV 111 11.000 | 11.09 | 100 | SOLARPHOTOVO
TUJV 112 11.000 | B | TUJV 112 11.000-B | 1 | 0.044 | 0.044 | -0.044 | 0.001 | -0.001 | 0 | 4537.5 | 0 | 1375 | 0 | 274972.4956 | 5500 | 2750 | 6000.9922 | 0 | 0 | TUJV 112 11.000 | 11.36 | 100 | BATTERYSTRG
TUJV 112 11.000 | N | TUJV 112 11.000-N | 1 | 0.623 | 0.623 | 0 | 0.001 | -0.001 | 0 | 320.4655 | 0 | 97.1108 | 0 | 19420.2075 | 388.443 | 194.2215 | 606.6461 | 0.419 | 0 | TUJV 112 11.000 | 11.36 | 100 | SOLARPHOTOVO
TUJV 221 22.000 | B | TUJV 221 22.000-B | 1 | 0.447 | 0.447 | -0.447 | 0.001 | -0.001 | 0 | 1786.5772 | 0 | 541.387 | 0 | 108266.5756 | 2165.5481 | 1082.7741 | 2362.8068 | 0 | 0 | TUJV 221 22.000 | 22.18 | 100 | BATTERYSTRG
TUJV 221 22.000 | N | TUJV 221 22.000-N | 1 | 6.292 | 6.292 | 0 | 0.001 | -0.001 | 0 | 126.9231 | 0 | 38.4615 | 0 | 7691.5385 | 153.8462 | 76.9231 | 240.2673 | 4.232 | 0 | TUJV 221 22.000 | 22.18 | 100 | SOLARPHOTOVO
TUJV 221 22.000 | P | TUJV 221 22.000-P | 1 | 5.791 | 5.791 | 0 | 0.001 | -0.001 | 0 | 137.9036 | 0 | 41.789 | 0 | 8356.9608 | 167.1559 | 83.578 | 182.3821 | 5.107 | 0 | TUJV 221 22.000 | 22.18 | 100 | SOLARPHOTOVO
TUJV 221 22.000 | QP | TUJV 221 22.000-QP | 1 | 2.657 | 2.657 | 0 | 0.001 | -0.001 | 0 | 300.5645 | 0 | 91.0802 | 0 | 18214.2107 | 364.3207 | 182.1603 | 397.5064 | 1.786 | 0 | TUJV 221 22.000 | 22.18 | 100 | SOLARPHOTOVO
TUJV 221 22.000 | V | TUJV 221 22.000-V | 1 | 4.4 | 4.4 | 0 | 0.001 | -0.0001 | 0 | 181.5 | 0 | 55 | 0 | 10998.8995 | 220 | 110 | 181.5 | 3.1412 | 0 | TUJV 221 22.000 | 22.18 | 100 | HYDRORANPOND
TUJV 222 22.000 | B | TUJV 222 22.000-B | 1 | 0.262 | 0.262 | -0.262 | 0.001 | -0.001 | 0 | 3048.0916 | 0 | 923.6641 | 0 | 184714.3511 | 3694.6566 | 1847.3283 | 4031.2009 | 0 | 0 | TUJV 221 22.000 | 22.18 | 100 | BATTERYSTRG
TUJV 222 22.000 | N | TUJV 222 22.000-N | 1 | 3.689 | 3.689 | 0 | 0.001 | -0.001 | 0 | 216.4814 | 0 | 65.6004 | 0 | 13118.7748 | 262.4017 | 131.2009 | 409.8027 | 2.481 | 0 | TUJV 221 22.000 | 22.18 | 100 | SOLARPHOTOVO
TUJV 222 22.000 | P | TUJV 222 22.000-P | 1 | 3.395 | 3.395 | 0 | 0.001 | -0.001 | 0 | 235.2283 | 0 | 71.2813 | 0 | 14254.8334 | 285.1252 | 142.5626 | 311.0971 | 2.994 | 0 | TUJV 221 22.000 | 22.18 | 100 | SOLARPHOTOVO
TUJV 222 22.000 | QP | TUJV 222 22.000-QP | 1 | 1.557 | 1.557 | 0 | 0.001 | -0.001 | 0 | 512.9094 | 0 | 155.4271 | 0 | 31082.3107 | 621.7084 | 310.8542 | 678.3395 | 1.047 | 0 | TUJV 221 22.000 | 22.18 | 100 | SOLARPHOTOVO
TUZS 222 22.000 | B | TUZS 222 22.000-B | 1 | 0.523 | 0.523 | -0.523 | 0.001 | -0.001 | 0 | 2019.4552 | 0 | 462.7151 | 0 | 92533.7644 | 1850.8604 | 925.4302 | 2019.4543 | 0 | 0 | TUZS 222 22.000 | 21.3475 | 100 | BATTERYSTRG
TUZS 222 22.000 | N | TUZS 222 22.000-N | 1 | 5.695 | 5.695 | 0 | 0 | 0 | 0 | 265.4547 | 0 | 42.4934 | 0 | 8497.8327 | 169.9737 | 84.9868 | 265.4547 | 3.83 | 0 | TUZS 222 22.000 | 21.3475 | 100 | SOLARPHOTOVO
TUZS 222 22.000 | P | TUZS 222 22.000-P | 1 | 34.276 | 34.276 | 0 | 0 | 0 | 0 | 30.8138 | 0 | 7.0603 | 0 | 1411.9255 | 28.2413 | 14.1207 | 30.8138 | 30.233 | 0 | TUZS 222 22.000 | 21.3475 | 100 | SOLARPHOTOVO
TUZS 222 22.000 | Q | TUZS 222 22.000-Q | 1 | 2.9303 | 2.9303 | 0 | 0 | 0 | 0 | 360.4332 | 0 | 82.5856 | 0 | 16515.4657 | 330.3424 | 165.1712 | 360.4332 | 1.9703 | 0 | TUZS 222 22.000 | 21.3475 | 100 | SOLARPHOTOVO
TVK 111 11.000 | GT | TVK 111 11.000-GT | 1 | 29.95 | 24 | 0 | 6 | -6 | 0 | 0.59634 | 0 | 0.59634 | 0 | 368.0767 | 7.215 | 0.91292 | 0.59634 | 18.5 | 0 | TVK 111 11.000 | 11.101 | 100 | OTHERNONRES
TVK1 60 6.0000 | QB | TVK1 60 6.0000-QB | 1 | 5.943 | 5.943 | -5.943 | 0.001 | -0.001 | 0 | 9.995 | 0 | 3.0288 | 0 | 605.6941 | 12.1151 | 6.0575 | 13.2187 | 0 | 0 | MESZ 221 22.000 | 22.5599 | 100 | BATTERYSTRG
TVK1 60 6.0000 | QP | TVK1 60 6.0000-QP | 1 | 88.588 | 88.588 | 0 | 0.001 | -0.001 | 0 | 0.67052 | 0 | 0.20319 | 0 | 40.6335 | 0.81275 | 0.40638 | 0.88678 | 6.847 | 0 | MESZ 221 22.000 | 22.5599 | 100 | SOLARPHOTOVO
TVK1 61 6.0000 | QB | TVK1 61 6.0000-QB | 1 | 3.051 | 3.051 | -3.051 | 0.001 | -0.001 | 0 | 19.469 | 0 | 5.8997 | 0 | 1179.8229 | 23.5988 | 11.7994 | 25.7484 | 0 | 0 | MESZ 221 22.000 | 22.5599 | 100 | BATTERYSTRG
TVK1 61 6.0000 | QP | TVK1 61 6.0000-QP | 1 | 45.472 | 45.472 | 0 | 0.001 | -0.001 | 0 | 1.3063 | 0 | 0.39585 | 0 | 79.1617 | 1.5834 | 0.7917 | 1.7276 | 13.011 | 0 | MESZ 221 22.000 | 22.5599 | 100 | SOLARPHOTOVO
TVK1 62 6.0000 | QB | TVK1 62 6.0000-QB | 1 | 5.846 | 5.846 | -5.846 | 0.001 | -0.001 | 0 | 10.1608 | 0 | 3.079 | 0 | 615.7441 | 12.3161 | 6.1581 | 13.438 | 0 | 0 | TVK1 62 6.0000 | 6.199 | 100 | BATTERYSTRG
TVK1 62 6.0000 | QP | TVK1 62 6.0000-QP | 1 | 87.142 | 87.142 | 0 | 0.001 | -0.001 | 0 | 0.68165 | 0 | 0.20656 | 0 | 41.3078 | 0.82624 | 0.41312 | 0.9015 | 19.633 | 0 | TVK1 62 6.0000 | 6.199 | 100 | SOLARPHOTOVO
TVK1 62 6.0000 | ST | TVK1 62 6.0000-ST | 1 | 14.625 | 1.465 | 0 | 0 | 0 | 0 | 0.5102 | 0 | 0.5102 | 0 | 271.3575 | 5.0749 | 0.74631 | 0.5102 | 5.3 | 0 | TVK1 62 6.0000 | 6.199 | 100 | OTHERNONRES
TVK1 63 6.0000 | QB | TVK1 63 6.0000-QB | 1 | 2.486 | 2.486 | -2.486 | 0.001 | -0.001 | 0 | 23.8938 | 0 | 7.2405 | 0 | 1447.9645 | 28.9622 | 14.4811 | 31.6003 | 0 | 0 | MESZ 221 22.000 | 22.5599 | 100 | BATTERYSTRG
TVK1 63 6.0000 | QP | TVK1 63 6.0000-QP | 1 | 37.055 | 37.055 | 0 | 0.001 | -0.001 | 0 | 1.603 | 0 | 0.48576 | 0 | 97.1432 | 1.9431 | 0.97153 | 2.12 | 10.602 | 0 | MESZ 221 22.000 | 22.5599 | 100 | SOLARPHOTOVO
TVK2 60 6.0000 | QB | TVK2 60 6.0000-QB | 1 | 1.447 | 1.447 | -1.447 | 0.001 | -0.001 | 0 | 41.0504 | 0 | 12.4395 | 0 | 2487.6571 | 49.7581 | 24.8791 | 54.2906 | 0 | 0 | MESZ 221 22.000 | 22.5599 | 100 | BATTERYSTRG
TVK2 60 6.0000 | QP | TVK2 60 6.0000-QP | 1 | 21.567 | 21.567 | 0 | 0.001 | -0.001 | 0 | 2.7542 | 0 | 0.83461 | 0 | 166.905 | 3.3384 | 1.6692 | 3.6425 | 6.171 | 0 | MESZ 221 22.000 | 22.5599 | 100 | SOLARPHOTOVO
TVK2 61 6.0000 | QB | TVK2 61 6.0000-QB | 1 | 0.08 | 0.08 | -0.08 | 0.001 | -0.001 | 0 | 742.5 | 0 | 225 | 0 | 44995.5 | 900 | 450 | 981.9806 | 0 | 0 | MESZ 221 22.000 | 22.5599 | 100 | BATTERYSTRG
TVK2 61 6.0000 | QP | TVK2 61 6.0000-QP | 1 | 1.196 | 1.196 | 0 | 0.001 | -0.001 | 0 | 49.6656 | 0 | 15.0502 | 0 | 3009.7324 | 60.2007 | 30.1003 | 65.6843 | 0.342 | 0 | MESZ 221 22.000 | 22.5599 | 100 | SOLARPHOTOVO
TVK2 62 6.0000 | QB | TVK2 62 6.0000-QB | 1 | 1.128 | 1.128 | -1.128 | 0.001 | -0.001 | 0 | 52.6596 | 0 | 15.9574 | 0 | 3191.1701 | 63.8298 | 31.9149 | 69.644 | 0 | 0 | MESZ 221 22.000 | 22.5599 | 100 | BATTERYSTRG
TVK2 62 6.0000 | QP | TVK2 62 6.0000-QP | 1 | 16.818 | 16.818 | 0 | 0.001 | -0.001 | 0 | 3.5319 | 0 | 1.0703 | 0 | 214.0349 | 4.2811 | 2.1406 | 4.6711 | 4.812 | 0 | MESZ 221 22.000 | 22.5599 | 100 | SOLARPHOTOVO
TVK2 63 6.0000 | QB | TVK2 63 6.0000-QB | 1 | 0.018 | 0.018 | -0.018 | 0.001 | -0.001 | 0 | 3300.0001 | 0 | 1000 | 0 | 199980.0043 | 4000.0002 | 2000.0001 | 4364.3581 | 0 | 0 | MESZ 221 22.000 | 22.5599 | 100 | BATTERYSTRG
TVK2 63 6.0000 | QP | TVK2 63 6.0000-QP | 1 | 0.268 | 0.268 | 0 | 0.001 | -0.001 | 0 | 221.6418 | 0 | 67.1642 | 0 | 13431.4919 | 268.6567 | 134.3284 | 293.1285 | 0.077 | 0 | MESZ 221 22.000 | 22.5599 | 100 | SOLARPHOTOVO
UJHA 222 22.000 | B | UJHA 222 22.000-B | 1 | 0.533 | 0.533 | -0.533 | 0.001 | -0.001 | 0 | 1981.585 | 0 | 454.0338 | 0 | 90797.6729 | 1816.1351 | 908.0676 | 1981.585 | 0 | 0 | UJHA 222 22.000 | 22.834 | 100 | BATTERYSTRG
UJHA 222 22.000 | N | UJHA 222 22.000-N | 1 | 9.396 | 9.396 | 0 | 0.001 | -0.001 | 0 | 160.8955 | 0 | 25.7556 | 0 | 5150.613 | 103.0226 | 51.5113 | 160.8955 | 6.319 | 0 | UJHA 222 22.000 | 22.834 | 100 | SOLARPHOTOVO
UJHA 222 22.000 | P | UJHA 222 22.000-P | 1 | 12.609 | 12.609 | 0 | 0.001 | -0.001 | 0 | 83.7644 | 0 | 19.1926 | 0 | 3838.144 | 76.7706 | 38.3853 | 83.7644 | 11.121 | 0 | UJHA 222 22.000 | 22.834 | 100 | SOLARPHOTOVO
UJHA 222 22.000 | QP | UJHA 222 22.000-QP | 1 | 5.128 | 5.128 | 0 | 0.001 | -0.001 | 0 | 205.9643 | 0 | 47.1919 | 0 | 9437.4339 | 188.7676 | 94.3838 | 205.9643 | 3.449 | 0 | UJHA 222 22.000 | 22.834 | 100 | SOLARPHOTOVO
UJPE 112 11.000 | B | UJPE 112 11.000-B | 1 | 0.408 | 0.408 | -0.408 | 0.001 | -0.001 | 0 | 647.1721 | 0 | 148.2843 | 0 | 29653.897 | 593.1373 | 296.5686 | 647.1721 | 0 | 0 | UJPE 112 11.000 | 11.459 | 100 | BATTERYSTRG
UJPE 112 11.000 | N | UJPE 112 11.000-N | 1 | 7.184 | 7.184 | 0 | 0.001 | -0.001 | 0 | 52.6091 | 0 | 8.4215 | 0 | 1684.13 | 33.686 | 16.843 | 52.6091 | 4.831 | 0 | UJPE 112 11.000 | 11.459 | 100 | SOLARPHOTOVO
UJPE 112 11.000 | QP | UJPE 112 11.000-QP | 1 | 1 | 1 | 0 | 0.001 | -0.001 | 0 | 264.0462 | 0 | 60.5 | 0 | 12098.7897 | 242 | 121 | 264.0462 | 0.673 | 0 | UJPE 112 11.000 | 11.459 | 100 | SOLARPHOTOVO
ULLO 221 22.000 | B | ULLO 221 22.000-B | 1 | 0.613 | 0.613 | -0.613 | 0.001 | -0.001 | 0 | 1722.9769 | 0 | 394.7798 | 0 | 78948.0602 | 1579.1191 | 789.5596 | 1722.9769 | 0 | 0 | ULLO 221 22.000 | 23.646 | 100 | BATTERYSTRG
ULLO 221 22.000 | N | ULLO 221 22.000-N | 1 | 10.803 | 10.803 | 0 | 0.001 | -0.001 | 0 | 139.9402 | 0 | 22.4012 | 0 | 4479.7887 | 89.6047 | 44.8024 | 139.9402 | 7.265 | 0 | ULLO 221 22.000 | 23.646 | 100 | SOLARPHOTOVO
ULLO 221 22.000 | P | ULLO 221 22.000-P | 1 | 0.361 | 0.361 | 0 | 0.001 | -0.001 | 0 | 2925.7196 | 0 | 670.3601 | 0 | 134058.6116 | 2681.4404 | 1340.7202 | 2925.7196 | 0.319 | 0 | ULLO 221 22.000 | 23.646 | 100 | SOLARPHOTOVO
ULLO 221 22.000 | QP | ULLO 221 22.000-QP | 1 | 4.638 | 4.638 | 0 | 0.001 | -0.001 | 0 | 227.7242 | 0 | 52.1777 | 0 | 10434.4888 | 208.7107 | 104.3553 | 227.7242 | 3.119 | 0 | ULLO 221 22.000 | 23.646 | 100 | SOLARPHOTOVO
ULLO 222 22.000 | B | ULLO 222 22.000-B | 1 | 0.667 | 0.667 | -0.667 | 0.001 | -0.001 | 0 | 1583.4854 | 0 | 362.8186 | 0 | 72556.4607 | 1451.2744 | 725.6372 | 1583.4854 | 0 | 0 | ULLO 222 22.000 | 23.3809 | 100 | BATTERYSTRG
ULLO 222 22.000 | N | ULLO 222 22.000-N | 1 | 11.751 | 11.751 | 0 | 0.001 | -0.001 | 0 | 128.6507 | 0 | 20.594 | 0 | 4118.3863 | 82.376 | 41.188 | 128.6507 | 7.902 | 0 | ULLO 222 22.000 | 23.3809 | 100 | SOLARPHOTOVO
ULLO 222 22.000 | P | ULLO 222 22.000-P | 1 | 0.393 | 0.393 | 0 | 0.001 | -0.001 | 0 | 2687.493 | 0 | 615.7761 | 0 | 123142.896 | 2463.1043 | 1231.5521 | 2687.493 | 0.347 | 0 | ULLO 222 22.000 | 23.3809 | 100 | SOLARPHOTOVO
ULLO 222 22.000 | QP | ULLO 222 22.000-QP | 1 | 5.046 | 5.046 | 0 | 0.001 | -0.001 | 0 | 209.3113 | 0 | 47.9588 | 0 | 9590.7965 | 191.8351 | 95.9176 | 209.3113 | 3.393 | 0 | ULLO 222 22.000 | 23.3809 | 100 | SOLARPHOTOVO
UPF1 11 11.000 | 11 | UPF1 11 11.000-11 | 1 | 8.331 | 6.665 | 0 | 2 | 0 | 0 | 2.4691 | 0 | 2.4691 | 0 | 1452.2613 | 29.0481 | 3.631 | 2.4691 | 3.749 | 1.125 | UPF1 11 11.000 | 11.708 | 100 | OTHERNONRES
UPF1 11 11.000 | 12 | UPF1 11 11.000-12 | 1 | 8.331 | 6.665 | 0 | 2 | 0 | 0 | 2.4691 | 0 | 2.4691 | 0 | 1452.2613 | 29.0481 | 3.631 | 2.4691 | 3.749 | 1.125 | UPF1 11 11.000 | 11.708 | 100 | OTHERNONRES
UPF2 11 11.000 | 21 | UPF2 11 11.000-21 | 1 | 8.331 | 6.665 | 0 | 2 | 0 | 0 | 2.4691 | 0 | 2.4691 | 0 | 1452.2613 | 29.0481 | 3.631 | 2.4691 | 3.749 | 1.125 | UPF2 11 11.000 | 11.587 | 100 | OTHERNONRES
VAC 224 22.000 | B | VAC 224 22.000-B | 1 | 0.735 | 0.735 | -0.735 | 0.001 | -0.001 | 0 | 1436.9861 | 0 | 329.2517 | 0 | 65843.7524 | 1317.0068 | 658.5034 | 1436.9861 | 0 | 0 | VAC 224 22.000 | 22.911 | 100 | BATTERYSTRG
VAC 224 22.000 | N | VAC 224 22.000-N | 1 | 12.956 | 12.956 | 0 | 0.001 | -0.001 | 0 | 116.6852 | 0 | 18.6786 | 0 | 3735.3472 | 74.7144 | 37.3572 | 116.6852 | 8.713 | 0 | VAC 224 22.000 | 22.911 | 100 | SOLARPHOTOVO
VAC 224 22.000 | O | VAC 224 22.000-O | 1 | 3.537 | 2.83 | 0 | 0.707 | 0 | 0 | 20.5259 | 0 | 23.2627 | 0 | 13682.5445 | 273.6783 | 34.2098 | 20.5259 | 0.7 | 0.21 | VAC 224 22.000 | 22.911 | 100 | OTHERNONRES
VAC 224 22.000 | QP | VAC 224 22.000-QP | 1 | 2.13 | 2.13 | 0 | 0.001 | -0.001 | 0 | 495.8614 | 0 | 113.615 | 0 | 22720.7307 | 454.4601 | 227.23 | 495.8614 | 1.432 | 0 | VAC 224 22.000 | 22.911 | 100 | SOLARPHOTOVO
VAC 225 22.000 | B | VAC 225 22.000-B | 1 | 0.68 | 0.68 | -0.68 | 0.001 | -0.001 | 0 | 1553.2129 | 0 | 355.8823 | 0 | 71169.3507 | 1423.5294 | 711.7647 | 1553.2129 | 0 | 0 | VAC 225 22.000 | 22.755 | 100 | BATTERYSTRG
VAC 225 22.000 | N | VAC 225 22.000-N | 1 | 11.973 | 11.973 | 0 | 0.001 | -0.001 | 0 | 126.2653 | 0 | 20.2121 | 0 | 4042.0246 | 80.8486 | 40.4243 | 126.2653 | 8.052 | 0 | VAC 225 22.000 | 22.755 | 100 | SOLARPHOTOVO
VAC 225 22.000 | QP | VAC 225 22.000-QP | 1 | 1.968 | 1.968 | 0 | 0.001 | -0.001 | 0 | 536.6792 | 0 | 122.9675 | 0 | 24591.0354 | 491.8699 | 245.935 | 536.6792 | 1.324 | 0 | VAC 225 22.000 | 22.755 | 100 | SOLARPHOTOVO
VAC 354 35.000 | P | VAC 354 35.000-P | 1 | 0.722 | 0.722 | 0 | 0.001 | -0.001 | 0 | 3702.4861 | 0 | 848.3379 | 0 | 169650.619 | 3393.3518 | 1696.6759 | 3702.4861 | 0.637 | 0 | VAC 354 35.000 | 38.4461 | 100 | SOLARPHOTOVO
VAC 356 35.000 | P | VAC 356 35.000-P | 1 | 0.774 | 0.774 | 0 | 0.001 | -0.001 | 0 | 3453.7403 | 0 | 791.3437 | 0 | 158252.9058 | 3165.3747 | 1582.6874 | 3453.7403 | 0.683 | 0 | VAC 356 35.000 | 39.9011 | 100 | SOLARPHOTOVO
VARP 111 11.000 | B | VARP 111 11.000-B | 1 | 0.058 | 0.058 | -0.058 | 0.001 | -0.001 | 0 | 4552.5207 | 0 | 1043.1035 | 0 | 208599.8291 | 4172.4139 | 2086.207 | 4552.5207 | 0 | 0 | VARP 111 11.000 | 11.255 | 100 | BATTERYSTRG
VARP 111 11.000 | N | VARP 111 11.000-N | 1 | 1.025 | 1.025 | 0 | 0.001 | -0.001 | 0 | 368.7254 | 0 | 59.0244 | 0 | 11803.6976 | 236.0976 | 118.0488 | 368.7254 | 0.689 | 0 | VARP 111 11.000 | 11.255 | 100 | SOLARPHOTOVO
VARP 111 11.000 | O | VARP 111 11.000-O | 1 | 1.822 | 1.458 | 0 | 0.001 | -0.001 | 0 | 39.8463 | 0 | 45.1592 | 0 | 26561.5578 | 531.2843 | 66.4105 | 39.8463 | 0.36 | 0 | VARP 111 11.000 | 11.255 | 100 | OTHERNONRES
VARP 111 11.000 | QP | VARP 111 11.000-QP | 1 | 0.482 | 0.482 | 0 | 0.001 | -0.001 | 0 | 547.8137 | 0 | 125.5187 | 0 | 25101.2239 | 502.0747 | 251.0373 | 547.8137 | 0.324 | 0 | VARP 111 11.000 | 11.255 | 100 | SOLARPHOTOVO
VARP 112 11.000 | B | VARP 112 11.000-B | 1 | 0.058 | 0.058 | -0.058 | 0.001 | -0.001 | 0 | 4552.5207 | 0 | 1043.1035 | 0 | 208599.8291 | 4172.4139 | 2086.207 | 4552.5207 | 0 | 0 | VARP 112 11.000 | 11.248 | 100 | BATTERYSTRG
VARP 112 11.000 | N | VARP 112 11.000-N | 1 | 1.025 | 1.025 | 0 | 0.001 | -0.001 | 0 | 368.7254 | 0 | 59.0244 | 0 | 11803.6976 | 236.0976 | 118.0488 | 368.7254 | 0.689 | 0 | VARP 112 11.000 | 11.248 | 100 | SOLARPHOTOVO
VARP 112 11.000 | O | VARP 112 11.000-O | 1 | 1.822 | 1.458 | 0 | 0.001 | -0.001 | 0 | 39.8463 | 0 | 45.1592 | 0 | 26561.5578 | 531.2843 | 66.4105 | 39.8463 | 0.36 | 0 | VARP 112 11.000 | 11.248 | 100 | OTHERNONRES
VARP 112 11.000 | QP | VARP 112 11.000-QP | 1 | 0.482 | 0.482 | 0 | 0.001 | -0.001 | 0 | 547.8137 | 0 | 125.5187 | 0 | 25101.2239 | 502.0747 | 251.0373 | 547.8137 | 0.324 | 0 | VARP 112 11.000 | 11.248 | 100 | SOLARPHOTOVO
VARP 221 22.000 | B | VARP 221 22.000-B | 1 | 0.158 | 0.158 | -0.158 | 0.001 | -0.001 | 0 | 6684.7135 | 0 | 1531.6455 | 0 | 306298.4604 | 6126.582 | 3063.291 | 6684.7135 | 0 | 0 | VARP 221 22.000 | 22.5181 | 100 | BATTERYSTRG
VARP 221 22.000 | BT | VARP 221 22.000-BT | 1 | 0.25 | 0.25 | -0.25 | 0.001 | -0.001 | 0 | 4224.7391 | 0 | 968 | 0 | 193580.6359 | 3872 | 1936 | 4224.7391 | 0 | 0 | VARP 221 22.000 | 22.5181 | 100 | BATTERYSTRG
VARP 221 22.000 | N | VARP 221 22.000-N | 1 | 2.794 | 2.794 | 0 | 0.001 | -0.001 | 0 | 541.0788 | 0 | 86.6142 | 0 | 17321.1025 | 346.4567 | 173.2284 | 541.0788 | 1.879 | 0 | VARP 221 22.000 | 22.5181 | 100 | SOLARPHOTOVO
VARP 221 22.000 | P | VARP 221 22.000-P | 1 | 9.47 | 9.47 | 0 | 0.001 | -0.001 | 0 | 111.5295 | 0 | 25.5544 | 0 | 5110.3651 | 102.2175 | 51.1088 | 111.5295 | 8.353 | 0 | VARP 221 22.000 | 22.5181 | 100 | SOLARPHOTOVO
VARP 221 22.000 | QP | VARP 221 22.000-QP | 1 | 0.867 | 0.867 | 0 | 0.001 | -0.001 | 0 | 1218.2062 | 0 | 279.1234 | 0 | 55819.1002 | 1116.4937 | 558.2468 | 1218.2062 | 0.583 | 0 | VARP 221 22.000 | 22.5181 | 100 | SOLARPHOTOVO
VARP 222 22.000 | B | VARP 222 22.000-B | 1 | 0.158 | 0.158 | -0.158 | 0.001 | -0.001 | 0 | 6684.7135 | 0 | 1531.6455 | 0 | 306298.4604 | 6126.582 | 3063.291 | 6684.7135 | 0 | 0 | VARP 222 22.000 | 22.4851 | 100 | BATTERYSTRG
VARP 222 22.000 | N | VARP 222 22.000-N | 1 | 2.794 | 2.794 | 0 | 0.001 | -0.001 | 0 | 541.0788 | 0 | 86.6142 | 0 | 17321.1025 | 346.4567 | 173.2284 | 541.0788 | 1.879 | 0 | VARP 222 22.000 | 22.4851 | 100 | SOLARPHOTOVO
VARP 222 22.000 | P | VARP 222 22.000-P | 1 | 9.47 | 9.47 | 0 | 0.001 | -0.001 | 0 | 111.5295 | 0 | 25.5544 | 0 | 5110.3651 | 102.2175 | 51.1088 | 111.5295 | 8.353 | 0 | VARP 222 22.000 | 22.4851 | 100 | SOLARPHOTOVO
VARP 222 22.000 | QP | VARP 222 22.000-QP | 1 | 0.867 | 0.867 | 0 | 0.001 | -0.001 | 0 | 1218.2062 | 0 | 279.1234 | 0 | 55819.1002 | 1116.4937 | 558.2468 | 1218.2062 | 0.583 | 0 | VARP 222 22.000 | 22.4851 | 100 | SOLARPHOTOVO
VECS 11C 11.000 | QO | VECS 11C 11.000-QO | 1 | 2.5 | 2 | 0 | 0.5 | 0 | 0 | 7.26 | 0 | 8.228 | 0 | 4839.5159 | 96.8 | 12.1 | 7.26 | 2.25 | 0 | VECS 11C 11.000 | 11.411 | 100 | OTHERNONRES
VECS 11C 11.000 | QP | VECS 11C 11.000-QP | 1 | 10.76 | 10.76 | 0 | 0.001 | -0.001 | 0 | 24.5396 | 0 | 5.6227 | 0 | 1124.4228 | 22.4907 | 11.2454 | 24.5396 | 7.236 | 0 | VECS 11C 11.000 | 11.411 | 100 | SOLARPHOTOVO
VECS 22A 22.000 | B | VECS 22A 22.000-B | 1 | 0.646 | 0.646 | -0.646 | 0.001 | -0.001 | 0 | 1634.9609 | 0 | 374.613 | 0 | 74915.1036 | 1498.4519 | 749.226 | 1634.9609 | 0 | 0 | VECS 22A 22.000 | 23.412 | 100 | BATTERYSTRG
VECS 22A 22.000 | N | VECS 22A 22.000-N | 1 | 11.373 | 11.373 | 0 | 0.001 | -0.001 | 0 | 132.9266 | 0 | 21.2785 | 0 | 4255.2676 | 85.1139 | 42.5569 | 132.9266 | 7.648 | 0 | VECS 22A 22.000 | 23.412 | 100 | SOLARPHOTOVO
VECS 22A 22.000 | QP | VECS 22A 22.000-QP | 1 | 8.51 | 8.51 | 0 | 0.001 | -0.001 | 0 | 124.111 | 0 | 28.4371 | 0 | 5686.8575 | 113.7485 | 56.8743 | 124.111 | 5.723 | 0 | VECS 22A 22.000 | 23.412 | 100 | SOLARPHOTOVO
VERM 111 11.000 | B | VERM 111 11.000-B | 1 | 0.062 | 0.062 | -0.062 | 0.001 | -0.001 | 0 | 4258.8097 | 0 | 975.8065 | 0 | 195141.7732 | 3903.2259 | 1951.6129 | 4258.8097 | 0 | 0 | VERM 111 11.000 | 11.436 | 100 | BATTERYSTRG
VERM 111 11.000 | N | VERM 111 11.000-N | 1 | 1.094 | 1.094 | 0 | 0.001 | -0.001 | 0 | 345.4694 | 0 | 55.3016 | 0 | 11059.223 | 221.2066 | 110.6033 | 345.4694 | 0.736 | 0 | VERM 111 11.000 | 11.436 | 100 | SOLARPHOTOVO
VERM 111 11.000 | QO | VERM 111 11.000-QO | 1 | 1.245 | 0.996 | 0 | 0.249 | 0 | 0 | 14.5783 | 0 | 16.5221 | 0 | 9717.9034 | 194.3775 | 24.2972 | 14.5783 | 1.12 | 0 | VERM 111 11.000 | 11.436 | 100 | OTHERNONRES
VERM 111 11.000 | QP | VERM 111 11.000-QP | 1 | 0.829 | 0.829 | 0 | 0.001 | -0.001 | 0 | 318.5117 | 0 | 72.9795 | 0 | 14594.4388 | 291.918 | 145.959 | 318.5117 | 0.558 | 0 | VERM 111 11.000 | 11.436 | 100 | SOLARPHOTOVO
VERM 112 11.000 | B | VERM 112 11.000-B | 1 | 0.071 | 0.071 | -0.071 | 0.001 | -0.001 | 0 | 3718.9604 | 0 | 852.1126 | 0 | 170405.4837 | 3408.4506 | 1704.2253 | 3718.9604 | 0 | 0 | VERM 112 11.000 | 11.806 | 100 | BATTERYSTRG
VERM 112 11.000 | N | VERM 112 11.000-N | 1 | 1.255 | 1.255 | 0 | 0.001 | -0.001 | 0 | 301.1502 | 0 | 48.2072 | 0 | 9640.47 | 192.8287 | 96.4143 | 301.1502 | 0.844 | 0 | VERM 112 11.000 | 11.806 | 100 | SOLARPHOTOVO
VERM 112 11.000 | QP | VERM 112 11.000-QP | 1 | 0.951 | 0.951 | 0 | 0.001 | -0.001 | 0 | 277.6511 | 0 | 63.6172 | 0 | 12722.1767 | 254.469 | 127.2345 | 277.6511 | 0.64 | 0 | VERM 112 11.000 | 11.806 | 100 | SOLARPHOTOVO
VESZ 222 22.000 | B | VESZ 222 22.000-B | 1 | 1.288 | 1.288 | -1.288 | 0.001 | -0.001 | 0 | 820.0192 | 0 | 187.8882 | 0 | 37573.8815 | 751.5528 | 375.7764 | 820.0192 | 0 | 0 | VESZ 222 22.000 | 22.5111 | 100 | BATTERYSTRG
VESZ 222 22.000 | N | VESZ 222 22.000-N | 1 | 22.77 | 22.77 | 0 | 0.001 | -0.001 | 0 | 66.3932 | 0 | 10.628 | 0 | 2125.3912 | 42.5121 | 21.256 | 66.3932 | 15.312 | 0 | VESZ 222 22.000 | 22.5111 | 100 | SOLARPHOTOVO
VESZ 222 22.000 | O | VESZ 222 22.000-O | 1 | 8.16 | 6.528 | 0 | 0.001 | -0.001 | 0 | 8.8971 | 0 | 10.0833 | 0 | 5930.7794 | 118.6275 | 14.8284 | 8.8971 | 1.614 | 0 | VESZ 222 22.000 | 22.5111 | 100 | OTHERNONRES
VESZ 222 22.000 | P | VESZ 222 22.000-P | 1 | 2.48 | 2.48 | 0 | 0.001 | -0.001 | 0 | 425.881 | 0 | 97.5806 | 0 | 19514.1769 | 390.3226 | 195.1613 | 425.881 | 2.187 | 0 | VESZ 222 22.000 | 22.5111 | 100 | SOLARPHOTOVO
VESZ 222 22.000 | P1 | VESZ 222 22.000-P1 | 1 | 0.98 | 0.98 | 0 | 0.001 | -0.001 | 0 | 1077.7395 | 0 | 246.9388 | 0 | 49382.8143 | 987.7551 | 493.8775 | 1077.7395 | 0.864 | 0 | VESZ 222 22.000 | 22.5111 | 100 | SOLARPHOTOVO
VESZ 222 22.000 | QP | VESZ 222 22.000-QP | 1 | 6.876 | 6.876 | 0 | 0.001 | -0.001 | 0 | 153.6045 | 0 | 35.1949 | 0 | 7038.2722 | 140.7795 | 70.3898 | 153.6045 | 4.623 | 0 | VESZ 222 22.000 | 22.5111 | 100 | SOLARPHOTOVO
VIRA 11B 11.000 | B | VIRA 11B 11.000-B | 1 | 0.542 | 0.542 | -0.542 | 0.001 | -0.001 | 0 | 487.1701 | 0 | 111.6236 | 0 | 22322.4905 | 446.4945 | 223.2472 | 487.1701 | 0 | 0 | VIRA 11B 11.000 | 11.592 | 100 | BATTERYSTRG
VIRA 11B 11.000 | N | VIRA 11B 11.000-N | 1 | 9.544 | 9.544 | 0 | 0.001 | -0.001 | 0 | 39.6001 | 0 | 6.3391 | 0 | 1267.6855 | 25.3562 | 12.6781 | 39.6001 | 6.418 | 0 | VIRA 11B 11.000 | 11.592 | 100 | SOLARPHOTOVO
VIRA 11B 11.000 | O | VIRA 11B 11.000-O | 1 | 1.573 | 1.258 | 0 | 0.315 | 0 | 0 | 11.5385 | 0 | 13.0769 | 0 | 7691.5385 | 153.8462 | 19.2308 | 11.5385 | 0.311 | 0.093 | VIRA 11B 11.000 | 11.592 | 100 | OTHERNONRES
VIRA 11B 11.000 | P | VIRA 11B 11.000-P | 1 | 0.194 | 0.194 | 0 | 0.001 | -0.001 | 0 | 1361.0628 | 0 | 311.8557 | 0 | 62364.8937 | 1247.4226 | 623.7113 | 1361.0628 | 0.171 | 0 | VIRA 11B 11.000 | 11.592 | 100 | SOLARPHOTOVO
VIRA 11B 11.000 | QP | VIRA 11B 11.000-QP | 1 | 1.472 | 1.472 | 0 | 0.001 | -0.001 | 0 | 179.3792 | 0 | 41.1005 | 0 | 8219.2865 | 164.4022 | 82.2011 | 179.3792 | 0.99 | 0 | VIRA 11B 11.000 | 11.592 | 100 | SOLARPHOTOVO
VLIG 111 11.000 | B | VLIG 111 11.000-B | 1 | 0.068 | 0.068 | -0.068 | 0.001 | -0.001 | 0 | 3883.0321 | 0 | 889.7058 | 0 | 177923.3689 | 3558.8233 | 1779.4117 | 3883.0321 | 0 | 0 | VLIG 111 11.000 | 11.662 | 100 | BATTERYSTRG
VLIG 111 11.000 | N | VLIG 111 11.000-N | 1 | 1.197 | 1.197 | 0 | 0.001 | -0.001 | 0 | 315.7423 | 0 | 50.543 | 0 | 10107.5935 | 202.1721 | 101.086 | 315.7423 | 0.805 | 0 | VLIG 111 11.000 | 11.662 | 100 | SOLARPHOTOVO
VLIG 111 11.000 | P | VLIG 111 11.000-P | 1 | 0.277 | 0.277 | 0 | 0.001 | -0.001 | 0 | 953.2353 | 0 | 218.4115 | 0 | 43677.9397 | 873.6462 | 436.8231 | 953.2353 | 0.244 | 0 | VLIG 111 11.000 | 11.662 | 100 | SOLARPHOTOVO
VLIG 111 11.000 | QP | VLIG 111 11.000-QP | 1 | 1.149 | 1.149 | 0 | 0.001 | -0.001 | 0 | 229.8052 | 0 | 52.6545 | 0 | 10529.8427 | 210.6179 | 105.309 | 229.8052 | 0.773 | 0 | VLIG 111 11.000 | 11.662 | 100 | SOLARPHOTOVO
VLIG 113 11.000 | B | VLIG 113 11.000-B | 1 | 0.07 | 0.07 | -0.07 | 0.001 | -0.001 | 0 | 3772.0885 | 0 | 864.2857 | 0 | 172839.8527 | 3457.1428 | 1728.5714 | 3772.0885 | 0 | 0 | VLIG 113 11.000 | 11.609 | 100 | BATTERYSTRG
VLIG 113 11.000 | N | VLIG 113 11.000-N | 1 | 1.231 | 1.231 | 0 | 0.001 | -0.001 | 0 | 307.0216 | 0 | 49.147 | 0 | 9828.4243 | 196.5881 | 98.2941 | 307.0216 | 0.828 | 0 | VLIG 113 11.000 | 11.609 | 100 | SOLARPHOTOVO
VLIG 113 11.000 | P | VLIG 113 11.000-P | 1 | 0.285 | 0.285 | 0 | 0.001 | -0.001 | 0 | 926.4779 | 0 | 212.2807 | 0 | 42451.8944 | 849.1228 | 424.5614 | 926.4779 | 0.251 | 0 | VLIG 113 11.000 | 11.609 | 100 | SOLARPHOTOVO
VLIG 113 11.000 | QP | VLIG 113 11.000-QP | 1 | 1.182 | 1.182 | 0 | 0.001 | -0.001 | 0 | 223.3893 | 0 | 51.1844 | 0 | 10235.8624 | 204.7377 | 102.3689 | 223.3893 | 0.795 | 0 | VLIG 113 11.000 | 11.609 | 100 | SOLARPHOTOVO
VNAM 222 22.000 | B | VNAM 222 22.000-B | 1 | 0.703 | 0.703 | -0.703 | 0.001 | -0.001 | 0 | 1502.3827 | 0 | 344.239 | 0 | 68840.908 | 1376.9559 | 688.4779 | 1502.3821 | 0 | 0 | VNAM 222 22.000 | 21.3963 | 100 | BATTERYSTRG
VNAM 222 22.000 | N | VNAM 222 22.000-N | 1 | 7.66 | 7.66 | 0 | 0 | 0 | 0 | 197.3583 | 0 | 31.5927 | 0 | 6317.906 | 126.3708 | 63.1854 | 197.3583 | 5.151 | 0 | VNAM 222 22.000 | 21.3963 | 100 | SOLARPHOTOVO
VNAM 222 22.000 | P | VNAM 222 22.000-P | 1 | 22.969 | 22.969 | 0 | 0 | 0 | 0 | 45.9826 | 0 | 10.5359 | 0 | 2106.9772 | 42.1438 | 21.0719 | 45.9826 | 20.259 | 0 | VNAM 222 22.000 | 21.3963 | 100 | SOLARPHOTOVO
VNAM 222 22.000 | Q | VNAM 222 22.000-Q | 1 | 10.8772 | 10.8772 | 0 | 0 | 0 | 0 | 97.0995 | 0 | 22.2483 | 0 | 4449.2099 | 88.9931 | 44.4965 | 97.0995 | 7.314 | 0 | VNAM 222 22.000 | 21.3963 | 100 | SOLARPHOTOVO
VSZE 111 11.000 | B | VSZE 111 11.000-B | 1 | 0.267 | 0.267 | -0.267 | 0.001 | -0.001 | 0 | 988.9371 | 0 | 226.5918 | 0 | 45313.821 | 906.3671 | 453.1835 | 988.9371 | 0 | 0 | VSZE 111 11.000 | 11.154 | 100 | BATTERYSTRG
VSZE 111 11.000 | N | VSZE 111 11.000-N | 1 | 4.714 | 4.714 | 0 | 0.001 | -0.001 | 0 | 80.1747 | 0 | 12.8341 | 0 | 2566.5654 | 51.3364 | 25.6682 | 80.1747 | 3.17 | 0 | VSZE 111 11.000 | 11.154 | 100 | SOLARPHOTOVO
VSZE 111 11.000 | QP | VSZE 111 11.000-QP | 1 | 1.564 | 1.564 | 0 | 0.001 | -0.001 | 0 | 168.8275 | 0 | 38.6829 | 0 | 7735.799 | 154.7315 | 77.3657 | 168.8275 | 1.052 | 0 | VSZE 111 11.000 | 11.154 | 100 | SOLARPHOTOVO
VSZE 221 22.000 | B | VSZE 221 22.000-B | 1 | 0.305 | 0.305 | -0.305 | 0.001 | -0.001 | 0 | 3462.9008 | 0 | 793.4426 | 0 | 158672.6486 | 3173.7704 | 1586.8852 | 3462.9008 | 0 | 0 | VSZE 221 22.000 | 22.2939 | 100 | BATTERYSTRG
VSZE 221 22.000 | N | VSZE 221 22.000-N | 1 | 5.4 | 5.4 | 0 | 0.001 | -0.001 | 0 | 279.9582 | 0 | 44.8148 | 0 | 8962.0663 | 179.2593 | 89.6296 | 279.9582 | 3.631 | 0 | VSZE 221 22.000 | 22.2939 | 100 | SOLARPHOTOVO
VSZE 221 22.000 | P | VSZE 221 22.000-P | 1 | 23.599 | 23.599 | 0 | 0.001 | -0.001 | 0 | 44.7555 | 0 | 10.2547 | 0 | 2050.7291 | 41.0187 | 20.5093 | 44.7555 | 20.815 | 0 | VSZE 221 22.000 | 22.2939 | 100 | SOLARPHOTOVO
VSZE 221 22.000 | QP | VSZE 221 22.000-QP | 1 | 3.525 | 3.525 | 0 | 0.001 | -0.001 | 0 | 299.6269 | 0 | 68.6525 | 0 | 13729.1227 | 274.6099 | 137.305 | 299.6269 | 2.37 | 0 | VSZE 221 22.000 | 22.2939 | 100 | SOLARPHOTOVO
VSZE 221 22.000 | R | VSZE 221 22.000-R | 1 | 0.875 | 0.7 | 0 | 0.001 | -0.001 | 0 | 82.9714 | 0 | 94.0343 | 0 | 55308.7531 | 1106.2857 | 138.2857 | 82.9714 | 0.366 | 0 | VSZE 221 22.000 | 22.2939 | 100 | OTHERRES
ZALA 221 22.000 | B | ZALA 221 22.000-B | 1 | 0.607 | 0.607 | -0.607 | 0.001 | -0.001 | 0 | 1740.0079 | 0 | 398.682 | 0 | 79728.4341 | 1594.7282 | 797.3641 | 1740.0079 | 0 | 0 | ZALA 221 22.000 | 21.872 | 100 | BATTERYSTRG
ZALA 221 22.000 | N | ZALA 221 22.000-N | 1 | 10.73 | 10.73 | 0 | 0.001 | -0.001 | 0 | 140.8923 | 0 | 22.5536 | 0 | 4510.2666 | 90.2144 | 45.1072 | 140.8923 | 7.215 | 0 | ZALA 221 22.000 | 21.872 | 100 | SOLARPHOTOVO
ZALA 221 22.000 | O | ZALA 221 22.000-O | 1 | 0.85 | 0.68 | 0 | 0.001 | -0.001 | 0 | 85.4118 | 0 | 96.8 | 0 | 56935.4795 | 1138.8235 | 142.3529 | 85.4118 | 0.168 | 0 | ZALA 221 22.000 | 21.872 | 100 | OTHERNONRES
ZALA 221 22.000 | P | ZALA 221 22.000-P | 1 | 10.887 | 10.887 | 0 | 0.001 | -0.001 | 0 | 97.0134 | 0 | 22.2283 | 0 | 4445.2245 | 88.9134 | 44.4567 | 97.0134 | 9.603 | 0 | ZALA 221 22.000 | 21.872 | 100 | SOLARPHOTOVO
ZALA 221 22.000 | QP | ZALA 221 22.000-QP | 1 | 2.919 | 2.919 | 0 | 0.001 | -0.001 | 0 | 361.831 | 0 | 82.9051 | 0 | 16579.363 | 331.6204 | 165.8102 | 361.831 | 1.963 | 0 | ZALA 221 22.000 | 21.872 | 100 | SOLARPHOTOVO
ZALA 222 22.000 | B | ZALA 222 22.000-B | 1 | 0.607 | 0.607 | -0.607 | 0.001 | -0.001 | 0 | 1740.0079 | 0 | 398.682 | 0 | 79728.4341 | 1594.7282 | 797.3641 | 1740.0079 | 0 | 0 | ZALA 222 22.000 | 21.6909 | 100 | BATTERYSTRG
ZALA 222 22.000 | N | ZALA 222 22.000-N | 1 | 10.73 | 10.73 | 0 | 0.001 | -0.001 | 0 | 140.8923 | 0 | 22.5536 | 0 | 4510.2666 | 90.2144 | 45.1072 | 140.8923 | 7.215 | 0 | ZALA 222 22.000 | 21.6909 | 100 | SOLARPHOTOVO
ZALA 222 22.000 | O | ZALA 222 22.000-O | 1 | 0.566 | 0.453 | 0 | 0.001 | -0.001 | 0 | 128.2686 | 0 | 145.371 | 0 | 85503.8167 | 1710.2474 | 213.7809 | 128.2686 | 0.112 | 0 | ZALA 222 22.000 | 21.6909 | 100 | OTHERNONRES
ZALA 222 22.000 | P | ZALA 222 22.000-P | 1 | 10.887 | 10.887 | 0 | 0.001 | -0.001 | 0 | 97.0134 | 0 | 22.2283 | 0 | 4445.2245 | 88.9134 | 44.4567 | 97.0134 | 9.603 | 0 | ZALA 222 22.000 | 21.6909 | 100 | SOLARPHOTOVO
ZALA 222 22.000 | QP | ZALA 222 22.000-QP | 1 | 2.919 | 2.919 | 0 | 0.001 | -0.001 | 0 | 361.831 | 0 | 82.9051 | 0 | 16579.363 | 331.6204 | 165.8102 | 361.831 | 1.963 | 0 | ZALA 222 22.000 | 21.6909 | 100 | SOLARPHOTOVO
ZALD 221 22.000 | B | ZALD 221 22.000-B | 1 | 0.186 | 0.186 | -0.186 | 0.001 | -0.001 | 0 | 5678.4127 | 0 | 1301.0752 | 0 | 260189.0205 | 5204.301 | 2602.1505 | 5678.4127 | 0 | 0 | ZALD 221 22.000 | 21.622 | 100 | BATTERYSTRG
ZALD 221 22.000 | N | ZALD 221 22.000-N | 1 | 3.288 | 3.288 | 0 | 0.001 | -0.001 | 0 | 459.7853 | 0 | 73.601 | 0 | 14718.7218 | 294.4039 | 147.2019 | 459.7853 | 2.211 | 0 | ZALD 221 22.000 | 21.622 | 100 | SOLARPHOTOVO
ZALD 221 22.000 | P | ZALD 221 22.000-P | 1 | 9.9 | 9.9 | 0 | 0.001 | -0.001 | 0 | 106.6853 | 0 | 24.4444 | 0 | 4888.4001 | 97.7778 | 48.8889 | 106.6853 | 8.732 | 0 | ZALD 221 22.000 | 21.622 | 100 | SOLARPHOTOVO
ZALD 221 22.000 | QP | ZALD 221 22.000-QP | 1 | 2.896 | 2.896 | 0 | 0.001 | -0.001 | 0 | 364.7047 | 0 | 83.5635 | 0 | 16711.0361 | 334.2542 | 167.1271 | 364.7047 | 1.947 | 0 | ZALD 221 22.000 | 21.622 | 100 | SOLARPHOTOVO
ZALD 221 22.000 | R | ZALD 221 22.000-R | 1 | 0.176 | 0.141 | 0 | 0.001 | -0.001 | 0 | 412.5 | 0 | 467.5 | 0 | 274972.4956 | 5500 | 687.5 | 412.5 | 0.073 | 0 | ZALD 221 22.000 | 21.622 | 100 | OTHERRES
ZALD 223 22.000 | B | ZALD 223 22.000-B | 1 | 0.186 | 0.186 | -0.186 | 0.001 | -0.001 | 0 | 5678.4127 | 0 | 1301.0752 | 0 | 260189.0205 | 5204.301 | 2602.1505 | 5678.4127 | 0 | 0 | ZALD 223 22.000 | 21.6161 | 100 | BATTERYSTRG
ZALD 223 22.000 | N | ZALD 223 22.000-N | 1 | 3.288 | 3.288 | 0 | 0.001 | -0.001 | 0 | 459.7853 | 0 | 73.601 | 0 | 14718.7218 | 294.4039 | 147.2019 | 459.7853 | 2.211 | 0 | ZALD 223 22.000 | 21.6161 | 100 | SOLARPHOTOVO
ZALD 223 22.000 | P | ZALD 223 22.000-P | 1 | 9.9 | 9.9 | 0 | 0.001 | -0.001 | 0 | 106.6853 | 0 | 24.4444 | 0 | 4888.4001 | 97.7778 | 48.8889 | 106.6853 | 8.732 | 0 | ZALD 223 22.000 | 21.6161 | 100 | SOLARPHOTOVO
ZALD 223 22.000 | QP | ZALD 223 22.000-QP | 1 | 2.896 | 2.896 | 0 | 0.001 | -0.001 | 0 | 364.7047 | 0 | 83.5635 | 0 | 16711.0361 | 334.2542 | 167.1271 | 364.7047 | 1.947 | 0 | ZALD 223 22.000 | 21.6161 | 100 | SOLARPHOTOVO
ZALD 223 22.000 | R | ZALD 223 22.000-R | 1 | 0.104 | 0.083 | 0 | 0.001 | -0.001 | 0 | 698.0769 | 0 | 791.1538 | 0 | 465338.0574 | 9307.6921 | 1163.4615 | 698.0769 | 0.044 | 0 | ZALD 223 22.000 | 21.6161 | 100 | OTHERRES
ZUGL 11A 11.000 | B | ZUGL 11A 11.000-B | 1 | 0.495 | 0.495 | -0.495 | 0.001 | -0.001 | 0 | 533.4267 | 0 | 122.2222 | 0 | 24441.9992 | 488.8889 | 244.4444 | 533.4267 | 0 | 0 | ZUGL 11A 11.000 | 11.514 | 100 | BATTERYSTRG
ZUGL 11A 11.000 | N | ZUGL 11A 11.000-N | 1 | 8.721 | 8.721 | 0 | 0.001 | -0.001 | 0 | 43.3372 | 0 | 6.9373 | 0 | 1387.3168 | 27.7491 | 13.8746 | 43.3372 | 5.865 | 0 | ZUGL 11A 11.000 | 11.514 | 100 | SOLARPHOTOVO
ZUGL 11A 11.000 | QP | ZUGL 11A 11.000-QP | 1 | 2.621 | 2.621 | 0 | 0.001 | -0.001 | 0 | 100.7425 | 0 | 23.0828 | 0 | 4616.0967 | 92.3312 | 46.1656 | 100.7425 | 1.763 | 0 | ZUGL 11A 11.000 | 11.514 | 100 | SOLARPHOTOVO
ZUGL 11C 11.000 | B | ZUGL 11C 11.000-B | 1 | 0.465 | 0.465 | -0.465 | 0.001 | -0.001 | 0 | 567.8413 | 0 | 130.1075 | 0 | 26018.9025 | 520.4301 | 260.2151 | 567.8413 | 0 | 0 | ZUGL 11C 11.000 | 11.461 | 100 | BATTERYSTRG
ZUGL 11C 11.000 | N | ZUGL 11C 11.000-N | 1 | 8.182 | 8.182 | 0 | 0.001 | -0.001 | 0 | 46.1921 | 0 | 7.3943 | 0 | 1478.7081 | 29.5771 | 14.7886 | 46.1921 | 5.503 | 0 | ZUGL 11C 11.000 | 11.461 | 100 | SOLARPHOTOVO
ZUGL 11C 11.000 | QP | ZUGL 11C 11.000-QP | 1 | 2.459 | 2.459 | 0 | 0.001 | -0.001 | 0 | 107.3795 | 0 | 24.6035 | 0 | 4920.2071 | 98.414 | 49.207 | 107.3795 | 1.654 | 0 | ZUGL 11C 11.000 | 11.461 | 100 | SOLARPHOTOVO
BUZS 221 22.000 | P | BUZS 221 22.000-P | 1 | 20.16 | 20.16 | 0 | 0.001 | -0.001 | 0 | 52.3889 | 0 | 9.9206 | 0 | 1983.9294 | 39.6825 | 19.8413 | 52.3889 | 17.782 | 0 | BUZS 221 22.000 | 22.601 | 100 | SOLARPHOTOVO
BUZS 222 22.000 | P | BUZS 222 22.000-P | 1 | 20.16 | 20.16 | 0 | 0.001 | -0.001 | 0 | 52.3889 | 0 | 9.9206 | 0 | 1983.9294 | 39.6825 | 19.8413 | 52.3889 | 17.782 | 0 | BUZS 222 22.000 | 22.601 | 100 | SOLARPHOTOVO
BVK 113 11.000 | 3 | BVK 113 11.000-3 | 1 | 49.9 | 49.9 | 30 | 0.001 | -0.001 | 0 | 0.36373 | 0 | 0.36373 | 0 | 242.4607 | 4.7285 | 0.41222 | 0.36373 | 35 | 0 | BVK 113 11.000 | 10.271 | 100 | OTHERNONRES
CSAB 22P 22.000 | P | CSAB 22P 22.000-P | 1 | 25.05 | 25.05 | 0 | 0.001 | -0.001 | 0 | 42.1621 | 0 | 7.984 | 0 | 1596.6474 | 31.9361 | 15.9681 | 42.1621 | 22.095 | 0 | CSAB 22P 22.000 | 22.183 | 100 | SOLARPHOTOVO
DUSN 22P1 22.000 | P | DUSN 22P1 22.000-P | 1 | 76.8 | 76.8 | 0 | 0.001 | -0.001 | 0 | 10.3984 | 0 | 3.151 | 0 | 630.1453 | 12.6042 | 6.3021 | 13.7523 | 67.738 | 0 | DUSN 22P1 22.000 | 22.6631 | 100 | SOLARPHOTOVO
DUSN 22P2 22.000 | P | DUSN 22P2 22.000-P | 0 | 100 | 0 | 0 | 0.001 | -0.001 | 0 | 7.986 | 0 | 2.42 | 0 | 483.9516 | 9.68 | 4.84 | 7.986 | 0 | 0 | DUSN 22P2 22.000 | 22.999 | 100 | NONE
GERJ 22P 22.000 | P | GERJ 22P 22.000-P | 1 | 37.74 | 37.74 | 0 | 0.001 | -0.001 | 0 | 27.9852 | 0 | 5.2994 | 0 | 1059.7778 | 21.1976 | 10.5988 | 27.9852 | 33.288 | 0 | GERJ 22P 22.000 | 21.925 | 100 | SOLARPHOTOVO
GYHAL 222 22.000 | P | GYHAL 222 22.000-P | 1 | 15 | 15 | 0 | 0.001 | -0.001 | 0 | 53.24 | 0 | 16.1333 | 0 | 3226.3439 | 64.5333 | 32.2667 | 70.4116 | 13.23 | 0 | GYHAL 222 22.000 | 23.1341 | 100 | SOLARPHOTOVO
GYHAL 222 22.000 | QP | GYHAL 222 22.000-QP | 1 | 22.012 | 22.012 | 0 | 0.001 | -0.001 | 0 | 36.2802 | 0 | 10.994 | 0 | 2198.5808 | 43.976 | 21.988 | 47.9818 | 14.803 | 0 | GYHAL 222 22.000 | 23.1341 | 100 | SOLARPHOTOVO
HALM 22P 22.000 | P | HALM 22P 22.000-P | 1 | 19.9 | 19.9 | 0 | 0.001 | -0.001 | 0 | 40.1307 | 0 | 12.1608 | 0 | 2431.9176 | 48.6432 | 24.3216 | 53.0741 | 17.552 | 0 | HALM 22P 22.000 | 22.6631 | 100 | SOLARPHOTOVO
KABA 22P1 22.000 | P | KABA 22P1 22.000-P | 1 | 24.888 | 24.888 | 0 | 0 | 0 | 0 | 42.4371 | 0 | 8.036 | 0 | 1607.0402 | 32.144 | 16.072 | 42.4371 | 21.952 | 0 | KABA 22P1 22.000 | 21.8324 | 100 | SOLARPHOTOVO
KABA 22P2 22.000 | P | KABA 22P2 22.000-P | 1 | 24.888 | 24.888 | 0 | 0 | 0 | 0 | 42.4371 | 0 | 8.036 | 0 | 1607.0402 | 32.144 | 16.072 | 42.4371 | 21.952 | 0 | KABA 22P2 22.000 | 21.8324 | 100 | SOLARPHOTOVO
KBFU K64 6.0000 | B | KBFU K64 6.0000-B | 1 | 4.4 | 4.4 | -4.4 | 0.001 | -0.001 | 0 | 1.1005 | 0 | 1.1005 | 0 | 901.9554 | 22.0099 | 2.0837 | 17.8542 | 0 | 0 | KBFU K64 6.0000 | 6.392 | 100 | BATTERYSTRG
KIRE 22P 22.000 | P | KIRE 22P 22.000-P | 1 | 49.14 | 49.14 | 0 | 0.001 | -0.001 | 0 | 21.4929 | 0 | 4.07 | 0 | 813.9198 | 16.28 | 8.14 | 21.4929 | 43.343 | 0 | KIRE 22P 22.000 | 22.0629 | 100 | SOLARPHOTOVO
LABA 222 22.000 | B | LABA 222 22.000-B | 1 | 0.24 | 0.24 | -0.24 | 0.001 | -0.001 | 0 | 4400.77 | 0 | 1008.3334 | 0 | 201646.5002 | 4033.3334 | 2016.6667 | 4400.77 | 0 | 0 | LABA 222 22.000 | 23.2921 | 100 | BATTERYSTRG
LABA 222 22.000 | N | LABA 222 22.000-N | 1 | 4.252 | 4.252 | 0 | 0.001 | -0.001 | 0 | 355.5442 | 0 | 56.9144 | 0 | 11381.7405 | 227.6576 | 113.8288 | 355.5442 | 2.859 | 0 | LABA 222 22.000 | 23.2921 | 100 | SOLARPHOTOVO
LABA 222 22.000 | O | LABA 222 22.000-O | 1 | 5 | 4 | 0 | 0.001 | -0.001 | 0 | 14.52 | 0 | 16.456 | 0 | 9679.0318 | 193.6 | 24.2 | 14.52 | 0.989 | 0 | LABA 222 22.000 | 23.2921 | 100 | OTHERNONRES
LABA 222 22.000 | P | LABA 222 22.000-P | 1 | 0.099 | 0.099 | 0 | 0.001 | -0.001 | 0 | 10668.5332 | 0 | 2444.4445 | 0 | 488839.9922 | 9777.7778 | 4888.8889 | 10668.5332 | 0.087 | 0 | LABA 222 22.000 | 23.2921 | 100 | SOLARPHOTOVO
LABA 222 22.000 | QP | LABA 222 22.000-QP | 1 | 1.89 | 1.89 | 0 | 0.001 | -0.001 | 0 | 558.8279 | 0 | 128.0423 | 0 | 25605.9044 | 512.1693 | 256.0847 | 558.8279 | 1.271 | 0 | LABA 222 22.000 | 23.2921 | 100 | SOLARPHOTOVO
LEPS 221 22.000 | B | LEPS 221 22.000-B | 1 | 0.23 | 0.23 | -0.23 | 0.001 | -0.001 | 0 | 4592.1076 | 0 | 1052.1739 | 0 | 210413.7308 | 4208.6956 | 2104.3478 | 4592.1076 | 0 | 0 | LEPS 221 22.000 | 22.464 | 100 | BATTERYSTRG
LEPS 221 22.000 | N | LEPS 221 22.000-N | 1 | 4.062 | 4.062 | 0 | 0.001 | -0.001 | 0 | 372.1748 | 0 | 59.5766 | 0 | 11914.1215 | 238.3063 | 119.1531 | 372.1748 | 2.732 | 0 | LEPS 221 22.000 | 22.464 | 100 | SOLARPHOTOVO
LEPS 221 22.000 | P | LEPS 221 22.000-P | 1 | 1.357 | 1.357 | 0 | 0.001 | -0.001 | 0 | 778.3233 | 0 | 178.3346 | 0 | 35663.345 | 713.3382 | 356.6691 | 778.3233 | 1.197 | 0 | LEPS 221 22.000 | 22.464 | 100 | SOLARPHOTOVO
LEPS 221 22.000 | QP | LEPS 221 22.000-QP | 1 | 1.476 | 1.476 | 0 | 0.001 | -0.001 | 0 | 715.5724 | 0 | 163.9566 | 0 | 32788.0492 | 655.8266 | 327.9133 | 715.5724 | 0.993 | 0 | LEPS 221 22.000 | 22.464 | 100 | SOLARPHOTOVO
LESH 221 22.000 | B | LESH 221 22.000-B | 1 | 0.273 | 0.273 | -0.273 | 0.001 | -0.001 | 0 | 3868.8087 | 0 | 886.4469 | 0 | 177271.6433 | 3545.7875 | 1772.8938 | 3868.8087 | 0 | 0 | LESH 221 22.000 | 23.1581 | 100 | BATTERYSTRG
LESH 221 22.000 | N | LESH 221 22.000-N | 1 | 4.8 | 4.8 | 0 | 0.001 | -0.001 | 0 | 314.9529 | 0 | 50.4167 | 0 | 10082.3244 | 201.6667 | 100.8333 | 314.9529 | 3.228 | 0 | LESH 221 22.000 | 23.1581 | 100 | SOLARPHOTOVO
LESH 221 22.000 | P | LESH 221 22.000-P | 1 | 0.15 | 0.15 | 0 | 0.001 | -0.001 | 0 | 7041.2316 | 0 | 1613.3333 | 0 | 322634.3803 | 6453.3331 | 3226.6665 | 7041.2316 | 0.132 | 0 | LESH 221 22.000 | 23.1581 | 100 | SOLARPHOTOVO
LESH 221 22.000 | QP | LESH 221 22.000-QP | 1 | 0.918 | 0.918 | 0 | 0.001 | -0.001 | 0 | 1150.5281 | 0 | 263.6166 | 0 | 52718.0391 | 1054.4663 | 527.2331 | 1150.5281 | 0.618 | 0 | LESH 221 22.000 | 23.1581 | 100 | SOLARPHOTOVO
MOZS 221 22.000 | B | MOZS 221 22.000-B | 1 | 0.547 | 0.547 | -0.547 | 0.001 | -0.001 | 0 | 1930.868 | 0 | 442.4132 | 0 | 88473.7839 | 1769.6527 | 884.8263 | 1930.868 | 0 | 0 | MOZS 221 22.000 | 22.0429 | 100 | BATTERYSTRG
MOZS 221 22.000 | N | MOZS 221 22.000-N | 1 | 9.42 | 9.42 | 0 | 0.001 | -0.001 | 0 | 160.4856 | 0 | 25.69 | 0 | 5137.4903 | 102.7601 | 51.38 | 160.4856 | 6.335 | 0 | MOZS 221 22.000 | 22.0429 | 100 | SOLARPHOTOVO
MOZS 221 22.000 | P | MOZS 221 22.000-P | 1 | 4.273 | 4.273 | 0 | 0.001 | -0.001 | 0 | 247.1764 | 0 | 56.6347 | 0 | 11325.8043 | 226.5387 | 113.2694 | 247.1764 | 3.769 | 0 | MOZS 221 22.000 | 22.0429 | 100 | SOLARPHOTOVO
MOZS 221 22.000 | QP | MOZS 221 22.000-QP | 1 | 3.74 | 3.74 | 0 | 0.001 | -0.001 | 0 | 282.4023 | 0 | 64.7059 | 0 | 12939.882 | 258.8235 | 129.4118 | 282.4023 | 2.515 | 0 | MOZS 221 22.000 | 22.0429 | 100 | SOLARPHOTOVO
NYBO 222 22.000 | B | NYBO 222 22.000-B | 1 | 0.515 | 0.515 | -0.515 | 0.001 | -0.001 | 0 | 2050.8255 | 0 | 469.9029 | 0 | 93971.1851 | 1879.6117 | 939.8059 | 2050.8246 | 0 | 0 | NYBO 222 22.000 | 21.2799 | 100 | BATTERYSTRG
NYBO 222 22.000 | G | NYBO 222 22.000-G | 1 | 0.625 | 0.5 | 0 | 0.375 | 0 | 0 | 146.3616 | 0 | 146.3616 | 0 | 774392.2484 | 1533.312 | 202.8928 | 146.3616 | 0.099 | 0 | NYBO 222 22.000 | 21.2799 | 100 | GASBIO
NYBO 222 22.000 | N | NYBO 222 22.000-N | 1 | 5.609 | 5.609 | 0 | 0 | 0 | 0 | 269.5247 | 0 | 43.1449 | 0 | 8628.1257 | 172.5798 | 86.2899 | 269.5247 | 3.772 | 0 | NYBO 222 22.000 | 21.2799 | 100 | SOLARPHOTOVO
NYBO 222 22.000 | P | NYBO 222 22.000-P | 0 | 100 | 0 | 0 | 0 | 0 | 0 | 7.986 | 0 | 2.42 | 0 | 483.9516 | 9.68 | 4.84 | 7.986 | 0 | 0 | NYBO 222 22.000 | 21.2799 | 100 | NONE
NYBO 222 22.000 | Q | NYBO 222 22.000-Q | 1 | 1.6996 | 1.6996 | 0 | 0 | 0 | 0 | 621.4366 | 0 | 142.389 | 0 | 28474.9421 | 569.5558 | 284.7779 | 621.4366 | 1.1428 | 0 | NYBO 222 22.000 | 21.2799 | 100 | SOLARPHOTOVO
ORME 111 11.000 | B | ORME 111 11.000-B | 1 | 0.315 | 0.315 | -0.315 | 0.001 | -0.001 | 0 | 838.2419 | 0 | 192.0635 | 0 | 38408.8566 | 768.254 | 384.127 | 838.2419 | 0 | 0 | ORME 111 11.000 | 11.669 | 100 | BATTERYSTRG
ORME 111 11.000 | N | ORME 111 11.000-N | 1 | 5.555 | 5.555 | 0 | 0.001 | -0.001 | 0 | 68.0366 | 0 | 10.8911 | 0 | 2178 | 43.5644 | 21.7822 | 68.0366 | 3.736 | 0 | ORME 111 11.000 | 11.669 | 100 | SOLARPHOTOVO
ORME 111 11.000 | QP | ORME 111 11.000-QP | 1 | 0.817 | 0.817 | 0 | 0.001 | -0.001 | 0 | 323.19 | 0 | 74.0514 | 0 | 14808.8007 | 296.2056 | 148.1028 | 323.19 | 0.55 | 0 | ORME 111 11.000 | 11.669 | 100 | SOLARPHOTOVO
OTTE 221 22.000 | B | OTTE 221 22.000-B | 1 | 0.38 | 0.38 | -0.38 | 0.001 | -0.001 | 0 | 2779.4337 | 0 | 636.8421 | 0 | 127355.6831 | 2547.3685 | 1273.6842 | 2779.4337 | 0 | 0 | OTTE 221 22.000 | 22.7091 | 100 | BATTERYSTRG
OTTE 221 22.000 | N | OTTE 221 22.000-N | 1 | 6.714 | 6.714 | 0 | 0.001 | -0.001 | 0 | 225.1674 | 0 | 36.0441 | 0 | 7208.0961 | 144.1763 | 72.0882 | 225.1674 | 4.515 | 0 | OTTE 221 22.000 | 22.7091 | 100 | SOLARPHOTOVO
OTTE 221 22.000 | QP | OTTE 221 22.000-QP | 1 | 3.181 | 3.181 | 0 | 0.001 | -0.001 | 0 | 332.0292 | 0 | 76.0767 | 0 | 15213.8193 | 304.3068 | 152.1534 | 332.0292 | 2.139 | 0 | OTTE 221 22.000 | 22.7091 | 100 | SOLARPHOTOVO
PECL 221 22.000 | B | PECL 221 22.000-B | 1 | 0.848 | 0.848 | -0.848 | 0.001 | -0.001 | 0 | 1245.5009 | 0 | 285.3774 | 0 | 57069.7636 | 1141.5094 | 570.7547 | 1245.5009 | 0 | 0 | PECL 221 22.000 | 22.647 | 100 | BATTERYSTRG
PECL 221 22.000 | N | PECL 221 22.000-N | 1 | 14.937 | 14.937 | 0 | 0.001 | -0.001 | 0 | 101.21 | 0 | 16.2014 | 0 | 3239.9517 | 64.8055 | 32.4028 | 101.21 | 10.045 | 0 | PECL 221 22.000 | 22.647 | 100 | SOLARPHOTOVO
PECL 221 22.000 | P | PECL 221 22.000-P | 1 | 3 | 3 | 0 | 0.001 | -0.001 | 0 | 352.0616 | 0 | 80.6667 | 0 | 16131.7197 | 322.6667 | 161.3333 | 352.0616 | 2.646 | 0 | PECL 221 22.000 | 22.647 | 100 | SOLARPHOTOVO
PECL 221 22.000 | QP | PECL 221 22.000-QP | 1 | 2.107 | 2.107 | 0 | 0.001 | -0.001 | 0 | 501.2742 | 0 | 114.8552 | 0 | 22968.7501 | 459.421 | 229.7105 | 501.2742 | 1.417 | 0 | PECL 221 22.000 | 22.647 | 100 | SOLARPHOTOVO
REPC 221 22.000 | B | REPC 221 22.000-B | 1 | 0.284 | 0.284 | -0.284 | 0.001 | -0.001 | 0 | 3718.9604 | 0 | 852.1126 | 0 | 170405.4837 | 3408.4506 | 1704.2253 | 3718.9604 | 0 | 0 | REPC 221 22.000 | 22.011 | 100 | BATTERYSTRG
REPC 221 22.000 | N | REPC 221 22.000-N | 1 | 5.028 | 5.028 | 0 | 0.001 | -0.001 | 0 | 300.6711 | 0 | 48.1305 | 0 | 9625.1313 | 192.5219 | 96.2609 | 300.6711 | 3.381 | 0 | REPC 221 22.000 | 22.011 | 100 | SOLARPHOTOVO
REPC 221 22.000 | P | REPC 221 22.000-P | 1 | 6.498 | 6.498 | 0 | 0.001 | -0.001 | 0 | 162.54 | 0 | 37.2422 | 0 | 7447.7005 | 148.9689 | 74.4845 | 162.54 | 5.731 | 0 | REPC 221 22.000 | 22.011 | 100 | SOLARPHOTOVO
REPC 221 22.000 | QP | REPC 221 22.000-QP | 1 | 2.283 | 2.283 | 0 | 0.001 | -0.001 | 0 | 462.6302 | 0 | 106.0009 | 0 | 21198.0548 | 424.0035 | 212.0018 | 462.6302 | 1.535 | 0 | REPC 221 22.000 | 22.011 | 100 | SOLARPHOTOVO
SAMS2 221 22.000 | QP | SAMS2 221 22.000-QP | 1 | 0.56 | 0.56 | 0 | 0.001 | -0.001 | 0 | 1886.0442 | 0 | 432.1429 | 0 | 86419.9264 | 1728.5714 | 864.2857 | 1886.0442 | 0.377 | 0 | SAMS2 221 22.000 | 22.7601 | 100 | SOLARPHOTOVO
SAMS2 222 22.000 | QP | SAMS2 222 22.000-QP | 1 | 0.56 | 0.56 | 0 | 0.001 | -0.001 | 0 | 1886.0442 | 0 | 432.1429 | 0 | 86419.9264 | 1728.5714 | 864.2857 | 1886.0442 | 0.377 | 0 | SAMS2 222 22.000 | 22.7601 | 100 | SOLARPHOTOVO
SZBE 22P 22.000 | P | SZBE 22P 22.000-P | 1 | 49.9 | 49.9 | 0 | 0.001 | -0.001 | 0 | 21.1658 | 0 | 4.008 | 0 | 801.5234 | 16.032 | 8.016 | 21.1658 | 44.012 | -0.001 | SZBE 22P 22.000 | 22.728 | 100 | SOLARPHOTOVO
SZHE 111 11.000 | B | SZHE 111 11.000-B | 1 | 0.028 | 0.028 | -0.028 | 0.001 | -0.001 | 0 | 9430.2209 | 0 | 2160.7142 | 0 | 432099.6203 | 8642.8569 | 4321.4284 | 9430.2209 | 0 | 0 | SZHE 111 11.000 | 10.7739 | 100 | BATTERYSTRG
SZHE 111 11.000 | N | SZHE 111 11.000-N | 1 | 0.499 | 0.499 | 0 | 0.001 | -0.001 | 0 | 757.4018 | 0 | 121.2425 | 0 | 24246.071 | 484.9699 | 242.485 | 757.4018 | 0.335 | 0 | SZHE 111 11.000 | 10.7739 | 100 | SOLARPHOTOVO
SZHE 111 11.000 | P | SZHE 111 11.000-P | 1 | 1.135 | 1.135 | 0 | 0.001 | -0.001 | 0 | 232.6398 | 0 | 53.304 | 0 | 10659.7267 | 213.2159 | 106.6079 | 232.6398 | 1.001 | 0 | SZHE 111 11.000 | 10.7739 | 100 | SOLARPHOTOVO
SZHE 111 11.000 | QP | SZHE 111 11.000-QP | 1 | 1.028 | 1.028 | 0 | 0.001 | -0.001 | 0 | 256.8543 | 0 | 58.8521 | 0 | 11769.2508 | 235.4086 | 117.7043 | 256.8543 | 0.691 | 0 | SZHE 111 11.000 | 10.7739 | 100 | SOLARPHOTOVO
SZHE 112 11.000 | B | SZHE 112 11.000-B | 1 | 0.028 | 0.028 | -0.028 | 0.001 | -0.001 | 0 | 9430.2209 | 0 | 2160.7142 | 0 | 432099.6203 | 8642.8569 | 4321.4284 | 9430.2209 | 0 | 0 | SZHE 112 11.000 | 10.768 | 100 | BATTERYSTRG
SZHE 112 11.000 | N | SZHE 112 11.000-N | 1 | 0.499 | 0.499 | 0 | 0.001 | -0.001 | 0 | 757.4018 | 0 | 121.2425 | 0 | 24246.071 | 484.9699 | 242.485 | 757.4018 | 0.335 | 0 | SZHE 112 11.000 | 10.768 | 100 | SOLARPHOTOVO
SZHE 112 11.000 | QP | SZHE 112 11.000-QP | 1 | 1.028 | 1.028 | 0 | 0.001 | -0.001 | 0 | 256.8543 | 0 | 58.8521 | 0 | 11769.2508 | 235.4086 | 117.7043 | 256.8543 | 0.691 | 0 | SZHE 112 11.000 | 10.768 | 100 | SOLARPHOTOVO
SZHE 221 22.000 | B | SZHE 221 22.000-B | 1 | 0.13 | 0.13 | -0.13 | 0.001 | -0.001 | 0 | 8124.4986 | 0 | 1861.5385 | 0 | 372270.4672 | 7446.1541 | 3723.0771 | 8124.4986 | 0 | 0 | SZHE 221 22.000 | 21.573 | 100 | BATTERYSTRG
SZHE 221 22.000 | N | SZHE 221 22.000-N | 1 | 2.303 | 2.303 | 0 | 0.001 | -0.001 | 0 | 656.4369 | 0 | 105.0803 | 0 | 21013.9642 | 420.3213 | 210.1607 | 656.4369 | 1.549 | 0 | SZHE 221 22.000 | 21.573 | 100 | SOLARPHOTOVO
SZHE 221 22.000 | P | SZHE 221 22.000-P | 1 | 1.11 | 1.11 | 0 | 0.001 | -0.001 | 0 | 951.5178 | 0 | 218.018 | 0 | 43599.2417 | 872.0721 | 436.036 | 951.5178 | 0.979 | 0 | SZHE 221 22.000 | 21.573 | 100 | SOLARPHOTOVO
SZHE 221 22.000 | QP | SZHE 221 22.000-QP | 1 | 1.192 | 1.192 | 0 | 0.001 | -0.001 | 0 | 886.061 | 0 | 203.0201 | 0 | 40599.9645 | 812.0805 | 406.0403 | 886.061 | 0.801 | 0 | SZHE 221 22.000 | 21.573 | 100 | SOLARPHOTOVO
SZHE 222 22.000 | B | SZHE 222 22.000-B | 1 | 0.13 | 0.13 | -0.13 | 0.001 | -0.001 | 0 | 8124.4986 | 0 | 1861.5385 | 0 | 372270.4672 | 7446.1541 | 3723.0771 | 8124.4986 | 0 | 0 | SZHE 222 22.000 | 21.5659 | 100 | BATTERYSTRG
SZHE 222 22.000 | N | SZHE 222 22.000-N | 1 | 2.303 | 2.303 | 0 | 0.001 | -0.001 | 0 | 656.4369 | 0 | 105.0803 | 0 | 21013.9642 | 420.3213 | 210.1607 | 656.4369 | 1.549 | 0 | SZHE 222 22.000 | 21.5659 | 100 | SOLARPHOTOVO
SZHE 222 22.000 | QP | SZHE 222 22.000-QP | 1 | 1.192 | 1.192 | 0 | 0.001 | -0.001 | 0 | 886.061 | 0 | 203.0201 | 0 | 40599.9645 | 812.0805 | 406.0403 | 886.061 | 0.801 | 0 | SZHE 222 22.000 | 21.5659 | 100 | SOLARPHOTOVO
TFUR 22P 22.000 | P | TFUR 22P 22.000-P | 1 | 39.9 | 39.9 | 0 | 0 | 0 | 0 | 26.4706 | 0 | 5.0125 | 0 | 1002.4064 | 20.0501 | 10.0251 | 26.4706 | 35.193 | 0 | TFUR 22P 22.000 | 22.6307 | 100 | SOLARPHOTOVO
TURK 22P 22.000 | P | TURK 22P 22.000-P | 1 | 41.925 | 41.925 | 0 | 0 | 0 | 0 | 25.192 | 0 | 4.7704 | 0 | 953.9897 | 19.0817 | 9.5408 | 25.192 | 36.979 | 0 | TURK 22P 22.000 | 22.9816 | 100 | SOLARPHOTOVO
VEVA 221 22.000 | B | VEVA 221 22.000-B | 1 | 0.431 | 0.431 | -0.431 | 0.001 | -0.001 | 0 | 2450.5448 | 0 | 561.4849 | 0 | 112285.7532 | 2245.9397 | 1122.9699 | 2450.5448 | 0 | 0 | VEVA 221 22.000 | 22.766 | 100 | BATTERYSTRG
VEVA 221 22.000 | N | VEVA 221 22.000-N | 1 | 7.618 | 7.618 | 0 | 0.001 | -0.001 | 0 | 198.4476 | 0 | 31.7669 | 0 | 6352.7381 | 127.0675 | 63.5337 | 198.4476 | 5.123 | 0 | VEVA 221 22.000 | 22.766 | 100 | SOLARPHOTOVO
VEVA 221 22.000 | QP | VEVA 221 22.000-QP | 1 | 0.717 | 0.717 | 0 | 0.001 | -0.001 | 0 | 1473.061 | 0 | 337.5174 | 0 | 67496.7342 | 1350.0697 | 675.0349 | 1473.061 | 0.482 | 0 | VEVA 221 22.000 | 22.766 | 100 | SOLARPHOTOVO
VIZA 111 11.000 | B | VIZA 111 11.000-B | 1 | 0.04 | 0.04 | -0.04 | 0.001 | -0.001 | 0 | 6601.155 | 0 | 1512.5 | 0 | 302469.7503 | 6050.0001 | 3025.0001 | 6601.155 | 0 | 0 | VIZA 111 11.000 | 11.505 | 100 | BATTERYSTRG
VIZA 111 11.000 | N | VIZA 111 11.000-N | 1 | 0.71 | 0.71 | 0 | 0.001 | -0.001 | 0 | 532.3148 | 0 | 85.2113 | 0 | 17040.5494 | 340.8451 | 170.4225 | 532.3148 | 0.478 | 0 | VIZA 111 11.000 | 11.505 | 100 | SOLARPHOTOVO
VIZA 111 11.000 | P | VIZA 111 11.000-P | 1 | 0.072 | 0.072 | 0 | 0.001 | -0.001 | 0 | 3667.3084 | 0 | 840.2778 | 0 | 168038.7536 | 3361.1113 | 1680.5556 | 3667.3084 | 0.064 | 0 | VIZA 111 11.000 | 11.505 | 100 | SOLARPHOTOVO
VIZA 111 11.000 | QP | VIZA 111 11.000-QP | 1 | 0.562 | 0.562 | 0 | 0.001 | -0.001 | 0 | 469.8331 | 0 | 107.6513 | 0 | 21528.0965 | 430.605 | 215.3025 | 469.8331 | 0.378 | 0 | VIZA 111 11.000 | 11.505 | 100 | SOLARPHOTOVO
ZGRO 221 22.000 | B | ZGRO 221 22.000-B | 1 | 0.208 | 0.208 | -0.208 | 0.001 | -0.001 | 0 | 5077.8113 | 0 | 1163.4615 | 0 | 232669.0287 | 4653.8461 | 2326.923 | 5077.8113 | 0 | 0 | ZGRO 221 22.000 | 21.8889 | 100 | BATTERYSTRG
ZGRO 221 22.000 | N | ZGRO 221 22.000-N | 1 | 3.68 | 3.68 | 0 | 0.001 | -0.001 | 0 | 410.8082 | 0 | 65.7609 | 0 | 13150.8582 | 263.0435 | 131.5217 | 410.8082 | 2.475 | 0 | ZGRO 221 22.000 | 21.8889 | 100 | SOLARPHOTOVO
ZGRO 221 22.000 | P | ZGRO 221 22.000-P | 1 | 9.318 | 9.318 | 0 | 0.001 | -0.001 | 0 | 113.3489 | 0 | 25.9712 | 0 | 5193.7282 | 103.885 | 51.9425 | 113.3489 | 8.219 | 0 | ZGRO 221 22.000 | 21.8889 | 100 | SOLARPHOTOVO
ZGRO 221 22.000 | QP | ZGRO 221 22.000-QP | 1 | 1.754 | 1.754 | 0 | 0.001 | -0.001 | 0 | 602.1578 | 0 | 137.9704 | 0 | 27591.3115 | 551.8814 | 275.9407 | 602.1578 | 1.179 | 0 | ZGRO 221 22.000 | 21.8889 | 100 | SOLARPHOTOVO
ZIRC 221 22.000 | B | ZIRC 221 22.000-B | 1 | 0.417 | 0.417 | -0.417 | 0.001 | -0.001 | 0 | 2532.8172 | 0 | 580.3357 | 0 | 116055.5383 | 2321.3429 | 1160.6715 | 2532.8172 | 0 | 0 | ZIRC 221 22.000 | 22.209 | 100 | BATTERYSTRG
ZIRC 221 22.000 | N | ZIRC 221 22.000-N | 1 | 7.37 | 7.37 | 0 | 0.001 | -0.001 | 0 | 205.1254 | 0 | 32.8358 | 0 | 6566.5074 | 131.3433 | 65.6716 | 205.1254 | 4.956 | 0 | ZIRC 221 22.000 | 22.209 | 100 | SOLARPHOTOVO
ZIRC 221 22.000 | P | ZIRC 221 22.000-P | 1 | 4.389 | 4.389 | 0 | 0.001 | -0.001 | 0 | 240.6436 | 0 | 55.1378 | 0 | 11026.4661 | 220.5514 | 110.2757 | 240.6436 | 3.871 | 0 | ZIRC 221 22.000 | 22.209 | 100 | SOLARPHOTOVO
ZIRC 221 22.000 | QP | ZIRC 221 22.000-QP | 1 | 1.735 | 1.735 | 0 | 0.001 | -0.001 | 0 | 608.752 | 0 | 139.4813 | 0 | 27893.4632 | 557.9251 | 278.9625 | 608.752 | 1.166 | 0 | ZIRC 221 22.000 | 22.209 | 100 | SOLARPHOTOVO
FZSO PV 22.000 | P1 | FZSO PV 22.000-P1 | 1 | 20 | 16.6 | 0 | 0 | 0 | 0 | 52.8088 | 0 | 39.93 | 0 | 24175.8 | 48.4 | 24.2 | 52.8088 | 14.6412 | 0 | FZSO PV 22.000 | 21.6341 | 100 | SOLARPHOTOVO
GYIP 223 22.000 | B | GYIP 223 22.000-B | 1 | 0.045 | 0.045 | -0.045 | 0.001 | -0.001 | 0 | 23470.7719 | 0 | 5377.7776 | 0 | 1075447.9343 | 21511.1103 | 10755.5551 | 23470.7719 | 0 | 0 | GYIP 223 22.000 | 22.409 | 100 | BATTERYSTRG
GYIP 223 22.000 | BT | GYIP 223 22.000-BT | 1 | 2.9 | 2.9 | -2.9 | 0.001 | -0.001 | 0 | 364.2016 | 0 | 83.4483 | 0 | 16687.9853 | 333.7931 | 166.8965 | 364.2016 | 0 | 0 | GYIP 223 22.000 | 22.409 | 100 | BATTERYSTRG
GYIP 223 22.000 | N | GYIP 223 22.000-N | 1 | 0.796 | 0.796 | 0 | 0.001 | -0.001 | 0 | 1899.2136 | 0 | 304.0201 | 0 | 60797.9381 | 1216.0804 | 608.0402 | 1899.2136 | 0.535 | 0 | GYIP 223 22.000 | 22.409 | 100 | SOLARPHOTOVO
GYIP 223 22.000 | P | GYIP 223 22.000-P | 1 | 8.466 | 8.466 | 0 | 0.001 | -0.001 | 0 | 124.7561 | 0 | 28.5849 | 0 | 5716.414 | 114.3397 | 57.1699 | 124.7561 | 7.467 | 0 | GYIP 223 22.000 | 22.409 | 100 | SOLARPHOTOVO
GYIP 223 22.000 | QP | GYIP 223 22.000-QP | 1 | 1.908 | 1.908 | 0 | 0.001 | -0.001 | 0 | 553.556 | 0 | 126.8344 | 0 | 25364.3392 | 507.3375 | 253.6688 | 553.556 | 1.283 | 0 | GYIP 223 22.000 | 22.409 | 100 | SOLARPHOTOVO
LITR PV 120.00 | B1 | LITR PV 120.00-B1 | 1 | 49.9 | 49.9 | -49.9 | 0 | 0 | 0 | 435.0474 | 0 | 240.4809 | 0 | 288288.5683 | 240.4809 | 240.4809 | 435.0474 | 0 | 0 | LITR PV 120.00 | 130.3236 | 100 | BATTERYSTRG
MECS PV 120.00 | B1 | MECS PV 120.00-B1 | 1 | 50 | 50 | -50 | 15 | -15 | 0 | 434.1773 | 0 | 65.376 | 0 | 287712 | 239.9999 | 239.9999 | 434.1773 | 0 | 0 | MECS PV 120.00 | 129.8904 | 100 | BATTERYSTRG
MECS PV 120.00 | P1 | MECS PV 120.00-P1 | 1 | 133.5 | 133.5 | 0 | 0 | 0 | 0 | 162.6132 | 0 | 89.8876 | 0 | 107757.3034 | 89.8876 | 89.8876 | 162.6132 | 117.747 | 0 | MECS PV 120.00 | 129.8904 | 100 | SOLARPHOTOVO
OROE PV 120.00 | P1 | OROE PV 120.00-P1 | 1 | 7.47 | 7.47 | 0 | 0 | 0 | 0 | 2906.1399 | 0 | 1606.4251 | 0 | 1925783.1866 | 1606.4251 | 1606.4251 | 2906.1399 | 6.5885 | 0 | OROE PV 120.00 | 130.3236 | 100 | SOLARPHOTOVO
SAFA PV 120.00 | B1 | SAFA PV 120.00-B1 | 1 | 70 | 70 | -70 | 0 | 0 | 0 | 310.1266 | 0 | 171.4285 | 0 | 205508.5714 | 171.4285 | 171.4285 | 310.1266 | 0 | 0 | SAFA PV 120.00 | 129.8904 | 100 | BATTERYSTRG
SAFA PV 120.00 | B2 | SAFA PV 120.00-B2 | 1 | 10 | 10 | -10 | 3 | -3 | 0 | 2170.8864 | 0 | 326.88 | 0 | 1438560 | 1199.9995 | 1199.9995 | 2170.8864 | 0 | 0 | SAFA PV 120.00 | 129.8904 | 100 | BATTERYSTRG
SAFA PV 120.00 | B3 | SAFA PV 120.00-B3 | 1 | 10 | 10 | -10 | 3 | -3 | 0 | 2170.8864 | 0 | 326.88 | 0 | 1438560 | 1199.9995 | 1199.9995 | 2170.8864 | 0 | 0 | SAFA PV 120.00 | 129.8904 | 100 | BATTERYSTRG
SAFA PV 120.00 | P1 | SAFA PV 120.00-P1 | 1 | 39.6 | 39.6 | 0 | 0 | 0 | 0 | 548.2037 | 0 | 303.0302 | 0 | 363272.7413 | 303.0302 | 303.0302 | 548.2037 | 34.9272 | 0 | SAFA PV 120.00 | 129.8904 | 100 | SOLARPHOTOVO
SAJI PV 120.00 | P1 | SAJI PV 120.00-P1 | 1 | 100 | 100 | 0 | 0 | 0 | 0 | 217.0886 | 0 | 120 | 0 | 143856 | 120 | 120 | 217.0886 | 88.2 | 0 | SAJI PV 120.00 | 130.3236 | 100 | SOLARPHOTOVO
SAJO PV 220.00 | P1 | SAJO PV 220.00-P1 | 1 | 187.2 | 187.2 | 0 | 0 | 0 | 0 | 389.7751 | 0 | 215.4558 | 0 | 258288.4657 | 215.4558 | 215.4558 | 389.7751 | 165.1104 | 0 | SAJO PV 220.00 | 225.0996 | 100 | SOLARPHOTOVO
SZOL PV 120.00 | B1 | SZOL PV 120.00-B1 | 1 | 15 | 15 | -15 | 4.5 | -4.5 | 0 | 1447.2576 | 0 | 217.92 | 0 | 959040 | 799.9997 | 799.9997 | 1447.2576 | 0 | 0 | SZOL PV 120.00 | 129.8904 | 100 | BATTERYSTRG
SZOL PV 120.00 | P1 | SZOL PV 120.00-P1 | 1 | 96 | 96 | 0 | 0 | 0 | 0 | 226.134 | 0 | 125 | 0 | 149850 | 125 | 125 | 226.134 | 84.672 | 0 | SZOL PV 120.00 | 129.8904 | 100 | SOLARPHOTOVO
OROE PV2 120.00 | B1 | OROE PV2 120.00-B1 | 1 | 50 | 50 | -49.5 | 0 | 0 | 0 | 434.1773 | 0 | 65.376 | 0 | 287712 | 239.9999 | 239.9999 | 434.1773 | 0 | 0 | OROE PV2 120.00 | 130.3236 | 100 | BATTERYSTRG
OROE PV2 120.00 | P1 | OROE PV2 120.00-P1 | 1 | 0.49 | 0.49 | 0 | 0 | 0 | 0 | 44303.8037 | 0 | 6671.0202 | 0 | 29358366.7755 | 24489.7861 | 24489.7861 | 44303.8037 | 0.43218 | 0 | OROE PV2 120.00 | 130.3236 | 100 | SOLARPHOTOVO
SZOL PV 22.000 | B | SZOL PV 22.000-B | 1 | 9.1 | 9.1 | -9.1 | 0 | 0 | 0 | 116.0632 | 0 | 12.0734 | 0 | 53133.6241 | 44.3223 | 44.3223 | 116.0632 | 0 | 0 | SZOL PV 22.000 | 20 | 100 | BATTERYSTRG
SZOL PV 22.000 | P1 | SZOL PV 22.000-P1 | 1 | 9.1 | 9.1 | 0 | 0 | 0 | 0 | 116.0632 | 0 | 12.0734 | 0 | 53133.6241 | 44.3223 | 44.3223 | 116.0632 | 8.0262 | 0 | SZOL PV 22.000 | 20 | 100 | SOLARPHOTOVO
SZHL PV 120.00 | B1 | SZHL PV 120.00-B1 | 1 | 149.997 | 149.997 | -149.997 | 44.999 | -44.999 | 0 | 144.7287 | 0 | 21.7924 | 0 | 95905.9219 | 80.0016 | 80.0016 | 144.7287 | 0 | 0 | SZHL PV 120.00 | 129.8904 | 100 | BATTERYSTRG
SZHL PV 120.00 | P1 | SZHL PV 120.00-P1 | 1 | 149.997 | 149.997 | 0 | 0 | 0 | 0 | 144.7287 | 0 | 21.7924 | 0 | 95905.9219 | 80.0016 | 80.0016 | 144.7287 | 132.2973 | 0 | SZHL PV 120.00 | 129.8904 | 100 | SOLARPHOTOVO
SZHL PV2 120.00 | B2 | SZHL PV2 120.00-B2 | 1 | 99.998 | 99.998 | -99.998 | 29.999 | -29.999 | 0 | 217.093 | 0 | 32.6887 | 0 | 143858.8756 | 120.0024 | 120.0024 | 217.093 | 0 | 0 | SZHL PV 120.00 | 129.8904 | 100 | BATTERYSTRG
SZHL PV2 120.00 | P2 | SZHL PV2 120.00-P2 | 1 | 99.998 | 99.998 | 0 | 0 | 0 | 0 | 217.093 | 0 | 32.6887 | 0 | 143858.8756 | 120.0024 | 120.0024 | 217.093 | 88.1982 | 0 | SZHL PV 120.00 | 129.8904 | 100 | SOLARPHOTOVO
MECS PV2 120.00 | P2 | MECS PV2 120.00-P2 | 1 | 100 | 100 | 0 | 0 | 0 | 0 | 217.0886 | 0 | 120 | 0 | 143856 | 120 | 120 | 217.0886 | 88.2 | 0 | MECS PV2 120.00 | 130.3236 | 100 | SOLARPHOTOVO
DUVI 111 11.000 | B | DUVI 111 11.000-B | 1 | 0.02 | 0.02 | -0.02 | 0.001 | -0.001 | 0 | 13202.31 | 0 | 3025.0001 | 0 | 604939.5006 | 12100.0003 | 6050.0001 | 13202.31 | 0 | 0 | DUVI 111 11.000 | 11.429 | 100 | BATTERYSTRG
DUVI 111 11.000 | N | DUVI 111 11.000-N | 1 | 0.346 | 0.346 | 0 | 0.001 | -0.001 | 0 | 1092.3223 | 0 | 174.8555 | 0 | 34967.6018 | 699.422 | 349.711 | 1092.3223 | 0.233 | 0 | DUVI 111 11.000 | 11.429 | 100 | SOLARPHOTOVO
DUVI 111 11.000 | QP | DUVI 111 11.000-QP | 1 | 0.332 | 0.332 | 0 | 0.001 | -0.001 | 0 | 795.3199 | 0 | 182.2289 | 0 | 36442.1392 | 728.9157 | 364.4578 | 795.3199 | 0.223 | 0 | DUVI 111 11.000 | 11.429 | 100 | SOLARPHOTOVO
EGIP 221 22.000 | B | EGIP 221 22.000-B | 1 | 0.378 | 0.378 | -0.378 | 0.001 | -0.001 | 0 | 2112.6984 | 0 | 640.2117 | 0 | 128029.5241 | 2560.8466 | 1280.4233 | 2794.1128 | 0 | 0 | RECS 221 22.000 | 22.9361 | 100 | BATTERYSTRG
EGIP 221 22.000 | N | EGIP 221 22.000-N | 1 | 5.312 | 5.312 | 0 | 0.001 | -0.001 | 0 | 150.3389 | 0 | 45.5572 | 0 | 9110.5348 | 182.2289 | 91.1145 | 284.5938 | 3.572 | 0 | RECS 221 22.000 | 22.9361 | 100 | SOLARPHOTOVO
EGIP 221 22.000 | P | EGIP 221 22.000-P | 1 | 3.768 | 3.768 | 0 | 0.001 | -0.001 | 0 | 211.9427 | 0 | 64.2251 | 0 | 12843.7262 | 256.9002 | 128.4501 | 280.3011 | 3.323 | 0 | RECS 221 22.000 | 22.9361 | 100 | SOLARPHOTOVO
EGIP 221 22.000 | QP | EGIP 221 22.000-QP | 0 | 0.001 | 0 | 0 | 0.001 | -0.001 | 0 | 798599.9505 | 0 | 241999.9885 | 0 | 48395156.6674 | 967999.954 | 483999.977 | 798599.9505 | 0 | 0 | RECS 221 22.000 | 22.9361 | 100 | NONE
GARA 111 11.000 | B | GARA 111 11.000-B | 1 | 0.041 | 0.041 | -0.041 | 0.001 | -0.001 | 0 | 6440.1509 | 0 | 1475.6097 | 0 | 295092.4246 | 5902.4389 | 2951.2194 | 6440.1509 | 0 | 0 | GARA 111 11.000 | 11.521 | 100 | BATTERYSTRG
GARA 111 11.000 | N | GARA 111 11.000-N | 1 | 0.729 | 0.729 | 0 | 0.001 | -0.001 | 0 | 518.4411 | 0 | 82.9904 | 0 | 16596.42 | 331.9616 | 165.9808 | 518.4411 | 0.49 | 0 | GARA 111 11.000 | 11.521 | 100 | SOLARPHOTOVO
GARA 111 11.000 | P | GARA 111 11.000-P | 1 | 0.431 | 0.431 | 0 | 0.001 | -0.001 | 0 | 612.6362 | 0 | 140.3712 | 0 | 28071.4383 | 561.4849 | 280.7425 | 612.6362 | 0.38 | 0 | GARA 111 11.000 | 11.521 | 100 | SOLARPHOTOVO
GARA 111 11.000 | QP | GARA 111 11.000-QP | 1 | 1.24 | 1.24 | 0 | 0.001 | -0.001 | 0 | 212.9405 | 0 | 48.7903 | 0 | 9757.0884 | 195.1613 | 97.5806 | 212.9405 | 0.834 | 0 | GARA 111 11.000 | 11.521 | 100 | SOLARPHOTOVO
JFSZ 221 22.000 | B | JFSZ 221 22.000-B | 0 | 100 | 0 | 0 | 0.001 | -0.001 | 0 | 7.986 | 0 | 2.42 | 0 | 483.9516 | 9.68 | 4.84 | 7.986 | 0 | 0 | JFSZ 221 22.000 | 23.4241 | 100 | NONE
JFSZ 221 22.000 | N | JFSZ 221 22.000-N | 0 | 100 | 0 | 0 | 0.001 | -0.001 | 0 | 7.986 | 0 | 2.42 | 0 | 483.9516 | 9.68 | 4.84 | 7.986 | 0 | 0 | JFSZ 221 22.000 | 23.4241 | 100 | NONE
JFSZ 221 22.000 | P | JFSZ 221 22.000-P | 0 | 100 | 0 | 0 | 0.001 | -0.001 | 0 | 7.986 | 0 | 2.42 | 0 | 483.9516 | 9.68 | 4.84 | 7.986 | 0 | 0 | JFSZ 221 22.000 | 23.4241 | 100 | NONE
JFSZ 221 22.000 | QP | JFSZ 221 22.000-QP | 1 | 3 | 3 | 0 | 0.001 | -0.001 | 0 | 266.2 | 0 | 80.6667 | 0 | 16131.7197 | 322.6667 | 161.3333 | 352.0582 | 2.017 | 0 | JFSZ 221 22.000 | 23.4241 | 100 | SOLARPHOTOVO
TNEP 22P 22.000 | P | TNEP 22P 22.000-P | 1 | 49.725 | 49.725 | 0 | 0.001 | -0.001 | 0 | 21.2405 | 0 | 4.8668 | 0 | 973.2561 | 19.4671 | 9.7335 | 21.2405 | 43.859 | 0 | TNEP 22P 22.000 | 22.6039 | 100 | SOLARPHOTOVO
MAKL 221 22.000 | B | MAKL 221 22.000-B | 0 | 100 | 0 | 0 | 0.001 | -0.001 | 0 | 7.986 | 0 | 2.42 | 0 | 483.9516 | 9.68 | 4.84 | 7.986 | 0 | 0 | MAKL 221 22.000 | 21.9879 | 100 | NONE
MAKL 221 22.000 | N | MAKL 221 22.000-N | 0 | 100 | 0 | 0 | 0.001 | -0.001 | 0 | 7.986 | 0 | 2.42 | 0 | 483.9516 | 9.68 | 4.84 | 7.986 | 0 | 0 | MAKL 221 22.000 | 21.9879 | 100 | NONE
MAKL 221 22.000 | P | MAKL 221 22.000-P | 0 | 100 | 0 | 0 | 0.001 | -0.001 | 0 | 7.986 | 0 | 2.42 | 0 | 483.9516 | 9.68 | 4.84 | 7.986 | 0 | 0 | MAKL 221 22.000 | 21.9879 | 100 | NONE
MAKL 221 22.000 | QP | MAKL 221 22.000-QP | 0 | 100 | 0 | 0 | 0.001 | -0.001 | 0 | 7.986 | 0 | 2.42 | 0 | 483.9516 | 9.68 | 4.84 | 7.986 | 0 | 0 | MAKL 221 22.000 | 21.9879 | 100 | NONE
SZIK 221 22.000 | B | SZIK 221 22.000-B | 0 | 100 | 0 | 0 | 0.001 | -0.001 | 0 | 7.986 | 0 | 2.42 | 0 | 483.9516 | 9.68 | 4.84 | 7.986 | 0 | 0 | SZIK 221 22.000 | 22.662 | 100 | NONE
SZIK 221 22.000 | N | SZIK 221 22.000-N | 0 | 100 | 0 | 0 | 0.001 | -0.001 | 0 | 7.986 | 0 | 2.42 | 0 | 483.9516 | 9.68 | 4.84 | 7.986 | 0 | 0 | SZIK 221 22.000 | 22.662 | 100 | NONE
SZIK 221 22.000 | P | SZIK 221 22.000-P | 0 | 100 | 0 | 0 | 0.001 | -0.001 | 0 | 7.986 | 0 | 2.42 | 0 | 483.9516 | 9.68 | 4.84 | 7.986 | 0 | 0 | SZIK 221 22.000 | 22.662 | 100 | NONE
SZIK 221 22.000 | QP | SZIK 221 22.000-QP | 1 | 13.8 | 13.8 | 0 | 0.001 | -0.001 | 0 | 57.8696 | 0 | 17.5362 | 0 | 3506.8955 | 70.1449 | 35.0725 | 76.5344 | 9.281 | 0 | SZIK 221 22.000 | 22.662 | 100 | SOLARPHOTOVO
ZALH 22P 22.000 | P | ZALH 22P 22.000-P | 1 | 49.875 | 49.875 | 0 | 0.001 | -0.001 | 0 | 21.1762 | 0 | 4.01 | 0 | 801.9251 | 16.0401 | 8.02 | 21.1762 | 43.991 | 0 | ZALH 22P 22.000 | 22.6191 | 100 | SOLARPHOTOVO
TET 22P1 22.000 | P | TET 22P1 22.000-P | 1 | 34.965 | 34.965 | 0 | 0.001 | -0.001 | 0 | 30.2069 | 0 | 6.9212 | 0 | 1384.1029 | 27.6848 | 13.8424 | 30.2069 | 30.84 | 0 | TET 22P1 22.000 | 22.3819 | 100 | SOLARPHOTOVO
TET 22P2 22.000 | P | TET 22P2 22.000-P | 1 | 49.75 | 49.75 | 0 | 0.001 | -0.001 | 0 | 21.2298 | 0 | 4.8643 | 0 | 972.767 | 19.4573 | 9.7286 | 21.2298 | 43.881 | 0 | TET 22P2 22.000 | 22.359 | 100 | SOLARPHOTOVO
BGYA 22P 22.000 | P | BGYA 22P 22.000-P | 1 | 48 | 48 | 0 | 0.001 | -0.001 | 0 | 16.6375 | 0 | 5.0417 | 0 | 1008.2325 | 20.1667 | 10.0833 | 22.0036 | 42.336 | 0 | BGYA 22P 22.000 | 23.4201 | 100 | SOLARPHOTOVO
EGES 221 22.000 | P | EGES 221 22.000-P | 1 | 0.259 | 0.259 | 0 | 0.001 | -0.001 | 0 | 3083.3976 | 0 | 934.3629 | 0 | 186853.8932 | 3737.4517 | 1868.7258 | 4077.8942 | 0.229 | 0 | RECS 221 22.000 | 22.9361 | 100 | SOLARPHOTOVO
EGES 221 22.000 | QP | EGES 221 22.000-QP | 1 | 1.564 | 1.564 | 0 | 0.001 | -0.001 | 0 | 510.6138 | 0 | 154.7315 | 0 | 30943.1961 | 618.9258 | 309.4629 | 675.3035 | 1.051 | 0 | RECS 221 22.000 | 22.9361 | 100 | SOLARPHOTOVO
ILLA 111 11.000 | B | ILLA 111 11.000-B | 1 | 0.027 | 0.027 | -0.027 | 0.001 | -0.001 | 0 | 9779.4884 | 0 | 2240.7407 | 0 | 448103.3121 | 8962.9627 | 4481.4814 | 9779.4884 | 0 | 0 | ILLA 111 11.000 | 11.695 | 100 | BATTERYSTRG
ILLA 111 11.000 | N | ILLA 111 11.000-N | 1 | 0.47 | 0.47 | 0 | 0.001 | -0.001 | 0 | 804.1351 | 0 | 128.7234 | 0 | 25742.1059 | 514.8936 | 257.4468 | 804.1351 | 0.316 | 0 | ILLA 111 11.000 | 11.695 | 100 | SOLARPHOTOVO
ILLA 111 11.000 | QP | ILLA 111 11.000-QP | 1 | 0.197 | 0.197 | 0 | 0.001 | -0.001 | 0 | 1340.336 | 0 | 307.1066 | 0 | 61415.1773 | 1228.4264 | 614.2132 | 1340.336 | 0.132 | 0 | ILLA 111 11.000 | 11.695 | 100 | SOLARPHOTOVO
KAFUM22C 22.000 | B | KAFUM22C 22.000-B | 1 | 0.442 | 0.442 | -0.442 | 0.001 | -0.001 | 0 | 2389.5583 | 0 | 547.5113 | 0 | 109491.3095 | 2190.0452 | 1095.0226 | 2389.5583 | 0 | 0 | KAFUM22C 22.000 | 21.6051 | 100 | BATTERYSTRG
KAFUM22C 22.000 | N | KAFUM22C 22.000-N | 1 | 7.61 | 7.61 | 0 | 0.001 | -0.001 | 0 | 198.6562 | 0 | 31.8003 | 0 | 6359.4163 | 127.201 | 63.6005 | 198.6562 | 5.117 | 0 | KAFUM22C 22.000 | 21.6051 | 100 | SOLARPHOTOVO
KAFUM22C 22.000 | P | KAFUM22C 22.000-P | 1 | 8.527 | 8.527 | 0 | 0.001 | -0.001 | 0 | 123.8636 | 0 | 28.3804 | 0 | 5675.5197 | 113.5217 | 56.7609 | 123.8636 | 7.521 | 0 | KAFUM22C 22.000 | 21.6051 | 100 | SOLARPHOTOVO
KAFUM22C 22.000 | QP | KAFUM22C 22.000-QP | 1 | 1.676 | 1.676 | 0 | 0.001 | -0.001 | 0 | 630.1818 | 0 | 144.3914 | 0 | 28875.3932 | 577.5656 | 288.7828 | 630.1818 | 1.127 | 0 | KAFUM22C 22.000 | 21.6051 | 100 | SOLARPHOTOVO
PAPA 223 22.000 | B | PAPA 223 22.000-B | 1 | 0.228 | 0.228 | -0.228 | 0.001 | -0.001 | 0 | 4632.3894 | 0 | 1061.4035 | 0 | 212259.469 | 4245.614 | 2122.807 | 4632.3894 | 0 | 0 | PAPA 22S1 22.000 | 22.7291 | 100 | BATTERYSTRG
PAPA 223 22.000 | N | PAPA 223 22.000-N | 1 | 4.033 | 4.033 | 0 | 0.001 | -0.001 | 0 | 374.851 | 0 | 60.005 | 0 | 11999.7915 | 240.0198 | 120.0099 | 374.851 | 2.712 | 0 | PAPA 22S1 22.000 | 22.7291 | 100 | SOLARPHOTOVO
PAPA 223 22.000 | QP | PAPA 223 22.000-QP | 1 | 2.016 | 2.016 | 0 | 0.001 | -0.001 | 0 | 523.9012 | 0 | 99.2008 | 0 | 19839.2937 | 396.8272 | 198.4016 | 523.9012 | 1.356 | 0 | PAPA 22S1 22.000 | 22.7291 | 100 | SOLARPHOTOVO
PASZ 221 22.000 | B | PASZ 221 22.000-B | 1 | 0.113 | 0.113 | -0.113 | 0.001 | -0.001 | 0 | 7067.2567 | 0 | 2141.593 | 0 | 428275.7505 | 8566.3718 | 4283.1859 | 9346.6782 | 0 | 0 | EGIP 221 22.000 | 22.598 | 100 | BATTERYSTRG
PASZ 221 22.000 | N | PASZ 221 22.000-N | 1 | 1.587 | 1.587 | 0 | 0.001 | -0.001 | 0 | 503.2136 | 0 | 152.489 | 0 | 30494.7439 | 609.9559 | 304.9779 | 952.5911 | 1.067 | 0 | EGIP 221 22.000 | 22.598 | 100 | SOLARPHOTOVO
PASZ 221 22.000 | P | PASZ 221 22.000-P | 1 | 1.125 | 1.125 | 0 | 0.001 | -0.001 | 0 | 709.8667 | 0 | 215.1111 | 0 | 43017.9191 | 860.4444 | 430.2222 | 938.8219 | 0.993 | 0 | EGIP 221 22.000 | 22.598 | 100 | SOLARPHOTOVO
PASZ 221 22.000 | QP | PASZ 221 22.000-QP | 0 | 0.001 | 0 | 0 | 0.001 | -0.001 | 0 | 798599.9505 | 0 | 241999.9885 | 0 | 48395156.6674 | 967999.954 | 483999.977 | 798599.9505 | 0 | 0 | EGIP 221 22.000 | 22.598 | 100 | NONE
TAB 221 22.000 | B | TAB 221 22.000-B | 1 | 0.452 | 0.452 | -0.452 | 0.001 | -0.001 | 0 | 1766.8142 | 0 | 535.3982 | 0 | 107068.9376 | 2141.593 | 1070.7965 | 1766.8142 | 0 | 0 | TAB 221 22.000 | 22.2801 | 100 | BATTERYSTRG
TAB 221 22.000 | N | TAB 221 22.000-N | 1 | 7.798 | 7.798 | 0 | 0.001 | -0.001 | 0 | 102.4109 | 0 | 31.0336 | 0 | 6206.099 | 124.1344 | 62.0672 | 102.4109 | 5.244 | 0 | TAB 221 22.000 | 22.2801 | 100 | SOLARPHOTOVO
TAB 221 22.000 | P | TAB 221 22.000-P | 1 | 5.882 | 5.882 | 0 | 0.001 | -0.001 | 0 | 135.7701 | 0 | 41.1425 | 0 | 8227.6707 | 164.5699 | 82.2849 | 135.7701 | 5.188 | 0 | TAB 221 22.000 | 22.2801 | 100 | SOLARPHOTOVO
TAB 221 22.000 | QP | TAB 221 22.000-QP | 1 | 2.113 | 2.113 | 0 | 0.001 | -0.001 | 0 | 377.9461 | 0 | 114.5291 | 0 | 22903.5309 | 458.1164 | 229.0582 | 377.9461 | 1.421 | 0 | TAB 221 22.000 | 22.2801 | 100 | SOLARPHOTOVO
VESZ 112 11.000 | B | VESZ 112 11.000-B | 1 | 0.325 | 0.325 | -0.325 | 0.001 | -0.001 | 0 | 812.4499 | 0 | 186.1539 | 0 | 37227.0467 | 744.6154 | 372.3077 | 812.4499 | 0 | 0 | VESZ 112 11.000 | 11.2591 | 100 | BATTERYSTRG
VESZ 112 11.000 | BT | VESZ 112 11.000-BT | 1 | 0.032 | 0.032 | -0.032 | 0.001 | -0.001 | 0 | 8251.4432 | 0 | 1890.6249 | 0 | 378087.1615 | 7562.4996 | 3781.2498 | 8251.4432 | 0 | 0 | VESZ 112 11.000 | 11.2591 | 100 | BATTERYSTRG
VESZ 112 11.000 | N | VESZ 112 11.000-N | 1 | 5.749 | 5.749 | 0 | 0.001 | -0.001 | 0 | 65.7407 | 0 | 10.5236 | 0 | 2104.5033 | 42.0943 | 21.0471 | 65.7407 | 3.866 | 0 | VESZ 112 11.000 | 11.2591 | 100 | SOLARPHOTOVO
VESZ 112 11.000 | O | VESZ 112 11.000-O | 1 | 1.053 | 0.842 | 0 | 0.001 | -0.001 | 0 | 17.2365 | 0 | 19.5347 | 0 | 11489.8291 | 229.8196 | 28.7274 | 17.2365 | 0.208 | 0 | VESZ 112 11.000 | 11.2591 | 100 | OTHERNONRES
VESZ 112 11.000 | QP | VESZ 112 11.000-QP | 1 | 2.409 | 2.409 | 0 | 0.001 | -0.001 | 0 | 109.6082 | 0 | 25.1142 | 0 | 5022.3288 | 100.4566 | 50.2283 | 109.6082 | 1.62 | 0 | VESZ 112 11.000 | 11.2591 | 100 | SOLARPHOTOVO
WEST 111 11.000 | B | WEST 111 11.000-B | 1 | 0.009 | 0.009 | -0.009 | 0.001 | -0.001 | 0 | 22183.334 | 0 | 6722.2225 | 0 | 1344310.0291 | 26888.89 | 13444.445 | 22183.334 | 0 | 0 | WEST 111 11.000 | 11.754 | 100 | BATTERYSTRG
WEST 111 11.000 | N | WEST 111 11.000-N | 1 | 0.158 | 0.158 | 0 | 0.001 | -0.001 | 0 | 1263.6075 | 0 | 382.9114 | 0 | 76574.6151 | 1531.6455 | 765.8227 | 1263.6075 | 0.106 | 0 | WEST 111 11.000 | 11.754 | 100 | SOLARPHOTOVO
WEST 111 11.000 | P | WEST 111 11.000-P | 1 | 0.102 | 0.102 | 0 | 0.001 | -0.001 | 0 | 1957.3529 | 0 | 593.1373 | 0 | 118615.5879 | 2372.5491 | 1186.2745 | 1957.3529 | 0.09 | 0 | WEST 111 11.000 | 11.754 | 100 | SOLARPHOTOVO
WEST 111 11.000 | QP | WEST 111 11.000-QP | 1 | 0.262 | 0.262 | 0 | 0.001 | -0.001 | 0 | 762.0229 | 0 | 230.916 | 0 | 46178.5878 | 923.6641 | 461.8321 | 762.0229 | 0.176 | 0 | WEST 111 11.000 | 11.754 | 100 | SOLARPHOTOVO
BARA 22P 22.000 | P | BARA 22P 22.000-P | 1 | 49.725 | 49.725 | 0 | 0.001 | -0.001 | 0 | 21.2405 | 0 | 4.8668 | 0 | 973.2561 | 19.4671 | 9.7335 | 21.2405 | 43.859 | 0 | BARA 22P 22.000 | 22.757 | 100 | SOLARPHOTOVO
BESE 22P 22.000 | P | BESE 22P 22.000-P | 1 | 49.99 | 49.99 | 0 | 0 | 0 | 0 | 21.1277 | 0 | 4.841 | 0 | 968.0968 | 19.3639 | 9.6819 | 21.1277 | 44.093 | 0 | BESE 22P 22.000 | 22.8155 | 100 | SOLARPHOTOVO
BIAT 22P 22.000 | P2 | BIAT 22P 22.000-P2 | 1 | 49.8 | 49.8 | 0 | 0.001 | -0.001 | 0 | 21.2085 | 0 | 4.8594 | 0 | 971.7904 | 19.4378 | 9.7189 | 21.2085 | 43.924 | 0 | BIAT 22P 22.000 | 23.1739 | 100 | SOLARPHOTOVO
BNAD 22P 22.000 | P | BNAD 22P 22.000-P | 1 | 30 | 30 | 0 | 0.001 | -0.001 | 0 | 26.62 | 0 | 8.0667 | 0 | 1613.172 | 32.2667 | 16.1333 | 35.2058 | 26.46 | 0 | BNAD 22P 22.000 | 23.2351 | 100 | SOLARPHOTOVO
DFOL 22P 22.000 | P | DFOL 22P 22.000-P | 1 | 49.725 | 49.725 | 0 | 0.001 | -0.001 | 0 | 21.2405 | 0 | 4.8668 | 0 | 973.2561 | 19.4671 | 9.7335 | 21.2405 | 43.859 | 0 | DFOL 22P 22.000 | 22.0581 | 100 | SOLARPHOTOVO
DORG 22P1 22.000 | P | DORG 22P1 22.000-P | 1 | 41.85 | 41.85 | 0 | 0.001 | -0.001 | 0 | 25.2374 | 0 | 5.7826 | 0 | 1156.3957 | 23.1302 | 11.5651 | 25.2374 | 36.913 | 0 | DORG 22P1 22.000 | 22.381 | 100 | SOLARPHOTOVO
DORG 22P2 22.000 | P | DORG 22P2 22.000-P | 1 | 49.725 | 49.725 | 0 | 0.001 | -0.001 | 0 | 21.2405 | 0 | 4.8668 | 0 | 973.2561 | 19.4671 | 9.7335 | 21.2405 | 43.859 | 0 | DORG 22P2 22.000 | 22.367 | 100 | SOLARPHOTOVO
PAKSN22N 22.000 | P | PAKSN22N 22.000-P | 1 | 49.99 | 49.99 | 0 | 0.001 | -0.001 | 0 | 21.1279 | 0 | 4.841 | 0 | 968.0968 | 19.3639 | 9.6819 | 21.1279 | 44.093 | 0 | PAKSN22N 22.000 | 21.916 | 100 | SOLARPHOTOVO
PHEN 22P 22.000 | P | PHEN 22P 22.000-P | 1 | 49.99 | 49.99 | 0 | 0.001 | -0.001 | 0 | 21.1279 | 0 | 4.841 | 0 | 968.0968 | 19.3639 | 9.6819 | 21.1279 | 44.093 | 0 | PHEN 22P 22.000 | 21.967 | 100 | SOLARPHOTOVO
PUTN 22P 22.000 | P | PUTN 22P 22.000-P | 1 | 50 | 50 | 0 | 0.001 | -0.001 | 0 | 15.972 | 0 | 4.84 | 0 | 967.9032 | 19.36 | 9.68 | 21.1235 | 44.1 | 0 | PUTN 22P 22.000 | 22.946 | 100 | SOLARPHOTOVO
SULY 221 22.000 | B | SULY 221 22.000-B | 0 | 100 | 0 | 0 | 0.001 | -0.001 | 0 | 7.986 | 0 | 2.42 | 0 | 483.9516 | 9.68 | 4.84 | 7.986 | 0 | 0 | SULY 221 22.000 | 22.323 | 100 | NONE
SULY 221 22.000 | N | SULY 221 22.000-N | 0 | 100 | 0 | 0 | 0.001 | -0.001 | 0 | 7.986 | 0 | 2.42 | 0 | 483.9516 | 9.68 | 4.84 | 7.986 | 0 | 0 | SULY 221 22.000 | 22.323 | 100 | NONE
SULY 221 22.000 | P | SULY 221 22.000-P | 0 | 100 | 0 | 0 | 0.001 | -0.001 | 0 | 7.986 | 0 | 2.42 | 0 | 483.9516 | 9.68 | 4.84 | 7.986 | 0 | 0 | SULY 221 22.000 | 22.323 | 100 | NONE
SULY 221 22.000 | QP | SULY 221 22.000-QP | 0 | 100 | 0 | 0 | 0.001 | -0.001 | 0 | 7.986 | 0 | 2.42 | 0 | 483.9516 | 9.68 | 4.84 | 7.986 | 0 | 0 | SULY 221 22.000 | 22.323 | 100 | NONE
SZAE 22P 22.000 | P | SZAE 22P 22.000-P | 1 | 23 | 23 | 0 | 0 | 0 | 0 | 45.9207 | 0 | 8.6956 | 0 | 1738.9573 | 34.7826 | 17.3913 | 45.9207 | 20.287 | 0 | SZAE 22P 22.000 | 21.9982 | 100 | SOLARPHOTOVO
TAHI 112 11.000 | B | TAHI 112 11.000-B | 1 | 0.083 | 0.083 | -0.083 | 0.001 | -0.001 | 0 | 3181.2796 | 0 | 728.9157 | 0 | 145768.5567 | 2915.6628 | 1457.8314 | 3181.2796 | 0 | 0 | TAHI 112 11.000 | 12.291 | 100 | BATTERYSTRG
TAHI 112 11.000 | N | TAHI 112 11.000-N | 1 | 1.462 | 1.462 | 0 | 0.001 | -0.001 | 0 | 258.5113 | 0 | 41.3817 | 0 | 8275.5059 | 165.5267 | 82.7633 | 258.5113 | 0.983 | 0 | TAHI 112 11.000 | 12.291 | 100 | SOLARPHOTOVO
TAHI 112 11.000 | QP | TAHI 112 11.000-QP | 1 | 1.164 | 1.164 | 0 | 0.001 | -0.001 | 0 | 226.8438 | 0 | 51.9759 | 0 | 10394.149 | 207.9038 | 103.9519 | 226.8438 | 0.783 | 0 | TAHI 112 11.000 | 12.291 | 100 | SOLARPHOTOVO
TUJVN22P1 22.000 | P | TUJVN22P1 22.000-P | 1 | 38.4 | 38.4 | 0 | 0 | 0 | 0 | 27.5046 | 0 | 5.2083 | 0 | 1041.5629 | 20.8333 | 10.4167 | 27.5046 | 33.87 | 0 | TUJVN22P1 22.000 | 21.8517 | 100 | SOLARPHOTOVO
TUJVN22P2 22.000 | P | TUJVN22P2 22.000-P | 1 | 20 | 20 | 0 | 0 | 0 | 0 | 52.8088 | 0 | 10 | 0 | 1999.8008 | 39.9999 | 20 | 52.8088 | 17.641 | 0 | TUJVN22P2 22.000 | 21.9098 | 100 | SOLARPHOTOVO
VERS 221 22.000 | B | VERS 221 22.000-B | 1 | 0.551 | 0.551 | -0.551 | 0.001 | -0.001 | 0 | 1916.8508 | 0 | 439.2015 | 0 | 87831.5046 | 1756.8058 | 878.4029 | 1916.8508 | 0 | 0 | VERS 221 22.000 | 22.5111 | 100 | BATTERYSTRG
VERS 221 22.000 | N | VERS 221 22.000-N | 1 | 9.703 | 9.703 | 0 | 0.001 | -0.001 | 0 | 155.8048 | 0 | 24.9407 | 0 | 4987.649 | 99.763 | 49.8815 | 155.8048 | 6.525 | 0 | VERS 221 22.000 | 22.5111 | 100 | SOLARPHOTOVO
VERS 221 22.000 | QP | VERS 221 22.000-QP | 1 | 0.862 | 0.862 | 0 | 0.001 | -0.001 | 0 | 1225.2724 | 0 | 280.7425 | 0 | 56142.8766 | 1122.9699 | 561.4849 | 1225.2724 | 0.58 | 0 | VERS 221 22.000 | 22.5111 | 100 | SOLARPHOTOVO
MBOG 22P 22.000 | P | MBOG 22P 22.000-P | 1 | 60 | 60 | 0 | 0.001 | -0.001 | 0 | 13.31 | 0 | 4.0333 | 0 | 806.586 | 16.1333 | 8.0667 | 17.6029 | 52.92 | 0 | MBOG 22P 22.000 | 22.218 | 100 | SOLARPHOTOVO
BALI 22P 22.000 | P | BALI 22P 22.000-P | 1 | 37.5 | 37.5 | 0 | 0.001 | -0.001 | 0 | 28.1643 | 0 | 5.3333 | 0 | 1066.5604 | 21.3333 | 10.6667 | 28.1643 | 33.076 | 0 | BALI 22P 22.000 | 22.3641 | 100 | SOLARPHOTOVO
ISZK 22P 22.000 | P | ISZK 22P 22.000-P | 1 | 25 | 25 | 0 | 0.001 | -0.001 | 0 | 42.2464 | 0 | 8 | 0 | 1599.8407 | 31.9999 | 16 | 42.2464 | 22.051 | 0 | ISZK 22P 22.000 | 22.2211 | 100 | SOLARPHOTOVO
GYME 221 22.000 | B | GYME 221 22.000-B | 1 | 0.256 | 0.256 | -0.256 | 0.001 | -0.001 | 0 | 4125.7216 | 0 | 945.3125 | 0 | 189043.5807 | 3781.2498 | 1890.6249 | 4125.7216 | 0 | 0 | GYME 221 22.000 | 22.812 | 100 | BATTERYSTRG
GYME 221 22.000 | N | GYME 221 22.000-N | 1 | 4.525 | 4.525 | 0 | 0.001 | -0.001 | 0 | 334.0937 | 0 | 53.4807 | 0 | 10695.0625 | 213.9226 | 106.9613 | 334.0937 | 3.043 | 0 | GYME 221 22.000 | 22.812 | 100 | SOLARPHOTOVO
GYME 221 22.000 | QP | GYME 221 22.000-QP | 1 | 1.735 | 1.735 | 0 | 0.001 | -0.001 | 0 | 608.752 | 0 | 139.4813 | 0 | 27893.4632 | 557.9251 | 278.9625 | 608.752 | 1.166 | 0 | GYME 221 22.000 | 22.812 | 100 | SOLARPHOTOVO
NYUF 353 35.000 | QP | NYUF 353 35.000-QP | 1 | 6 | 6 | 0 | 0.001 | -0.001 | 0 | 445.5325 | 0 | 102.0833 | 0 | 20414.6246 | 408.3333 | 204.1667 | 445.5325 | 4.035 | 0 | NYUF 353 35.000 | 40.6081 | 100 | SOLARPHOTOVO
SAMS2 223 22.000 | QP | SAMS2 223 22.000-QP | 1 | 0.56 | 0.56 | 0 | 0.001 | -0.001 | 0 | 1886.0442 | 0 | 432.1429 | 0 | 86419.9264 | 1728.5714 | 864.2857 | 1886.0442 | 0.377 | 0 | SAMS2 223 22.000 | 22.7601 | 100 | SOLARPHOTOVO
SAMS2 224 22.000 | QP | SAMS2 224 22.000-QP | 1 | 0.56 | 0.56 | 0 | 0.001 | -0.001 | 0 | 1886.0442 | 0 | 432.1429 | 0 | 86419.9264 | 1728.5714 | 864.2857 | 1886.0442 | 0.377 | 0 | SAMS2 224 22.000 | 22.524 | 100 | SOLARPHOTOVO
BODR 22P 22.000 | P | BODR 22P 22.000-P | 1 | 49.95 | 49.95 | 0 | 0.001 | -0.001 | 0 | 15.988 | 0 | 4.8448 | 0 | 968.872 | 19.3794 | 9.6897 | 21.1446 | 44.056 | 0 | BODR 22P 22.000 | 23.382 | 100 | SOLARPHOTOVO
MBOG 221 22.000 | B | MBOG 221 22.000-B | 0 | 100 | 0 | 0 | 0.001 | -0.001 | 0 | 7.986 | 0 | 2.42 | 0 | 483.9516 | 9.68 | 4.84 | 7.986 | 0 | 0 | MBOG 221 22.000 | 22.4101 | 100 | NONE
MBOG 221 22.000 | N | MBOG 221 22.000-N | 0 | 100 | 0 | 0 | 0.001 | -0.001 | 0 | 7.986 | 0 | 2.42 | 0 | 483.9516 | 9.68 | 4.84 | 7.986 | 0 | 0 | MBOG 221 22.000 | 22.4101 | 100 | NONE
MBOG 221 22.000 | P | MBOG 221 22.000-P | 0 | 100 | 0 | 0 | 0.001 | -0.001 | 0 | 7.986 | 0 | 2.42 | 0 | 483.9516 | 9.68 | 4.84 | 7.986 | 0 | 0 | MBOG 221 22.000 | 22.4101 | 100 | NONE
MBOG 221 22.000 | QP | MBOG 221 22.000-QP | 0 | 100 | 0 | 0 | 0.001 | -0.001 | 0 | 7.986 | 0 | 2.42 | 0 | 483.9516 | 9.68 | 4.84 | 7.986 | 0 | 0 | MBOG 221 22.000 | 22.4101 | 100 | NONE
SZHAL 22P 22.000 | P | SZHAL 22P 22.000-P | 1 | 49.9 | 49.9 | 0 | 0.001 | -0.001 | 0 | 16.004 | 0 | 4.8497 | 0 | 969.8428 | 19.3988 | 9.6994 | 21.1658 | 44.012 | 0 | SZHAL 22P 22.000 | 23.3141 | 100 | SOLARPHOTOVO
BALK 22P 22.000 | P | BALK 22P 22.000-P | 1 | 49.9 | 49.9 | 0 | 0 | 0 | 0 | 21.1658 | 0 | 4.008 | 0 | 801.5234 | 16.032 | 8.016 | 21.1658 | 44.013 | 0 | BALK 22P 22.000 | 21.8649 | 100 | SOLARPHOTOVO
HNAN 22P 22.000 | P | HNAN 22P 22.000-P | 0 | 100 | 0 | 0 | 0 | 0 | 0 | 6.6 | 0 | 2 | 0 | 399.9602 | 8 | 4 | 6.6 | 0 | 0 | HNAN 22P 22.000 | 21.7521 | 100 | NONE
TPUS 22P1 22.000 | P | TPUS 22P1 22.000-P | 1 | 46.62 | 46.62 | 0 | 0 | 0 | 0 | 22.655 | 0 | 4.29 | 0 | 857.9154 | 17.16 | 8.58 | 22.655 | 41.12 | 0 | TPUS 22P1 22.000 | 22.5634 | 100 | SOLARPHOTOVO
TPUS 22P2 22.000 | P | TPUS 22P2 22.000-P | 1 | 20 | 20 | 0 | 0 | 0 | 0 | 52.8088 | 0 | 12.1 | 0 | 2419.7579 | 48.4 | 24.2 | 52.8088 | 17.641 | 0 | TPUS 22P2 22.000 | 22.5764 | 100 | SOLARPHOTOVO
BSZN GY1 120.00 | P4 | BSZN GY1 120.00-P4 | 1 | 49.99 | 49.99 | 0 | 0.001 | -0.001 | 0 | 239.0878 | 0 | 239.0878 | 0 | 28802.879 | 239.0878 | 239.0878 | 434.2632 | 44.091 | -0.001 | BSZN GY1 120.00 | 129.9996 | 100 | SOLARPHOTOVO
BANH 22S1 22.000 | BT | BANH 22S1 22.000-BT | 1 | 1.296 | 1.296 | -1.296 | 0.001 | -0.001 | 0 | 814.9574 | 0 | 186.7284 | 0 | 37341.9435 | 746.9136 | 373.4568 | 814.9574 | 0 | 0 | BANH 22S1 22.000 | 22.865 | 100 | BATTERYSTRG
BANH 22S1 22.000 | P | BANH 22S1 22.000-P | 1 | 6.984 | 6.984 | 0 | 0.001 | -0.001 | 0 | 151.2292 | 0 | 34.6506 | 0 | 6929.4326 | 138.6025 | 69.3013 | 151.2292 | 6.16 | 0 | BANH 22S1 22.000 | 22.865 | 100 | SOLARPHOTOVO
DUJV 22S 22.000 | BT | DUJV 22S 22.000-BT | 1 | 0.5 | 0.5 | -0.5 | 0.001 | -0.001 | 0 | 2112.3696 | 0 | 484 | 0 | 96790.3179 | 1936 | 968 | 2112.3696 | 0 | 0 | DUJV 22S 22.000 | 22.414 | 100 | BATTERYSTRG
DUJV 22S 22.000 | P | DUJV 22S 22.000-P | 1 | 5 | 5 | 0 | 0.001 | -0.001 | 0 | 211.237 | 0 | 48.4 | 0 | 9679.0318 | 193.6 | 96.8 | 211.237 | 4.41 | 0 | DUJV 22S 22.000 | 22.414 | 100 | SOLARPHOTOVO
KESZ 22S 22.000 | BT | KESZ 22S 22.000-BT | 1 | 0.3 | 0.3 | -0.3 | 0.001 | -0.001 | 0 | 3520.6158 | 0 | 806.6666 | 0 | 161317.1901 | 3226.6665 | 1613.3333 | 3520.6158 | 0 | 0 | KESZ 22S 22.000 | 21.4751 | 100 | BATTERYSTRG
KESZ 22S 22.000 | P | KESZ 22S 22.000-P | 1 | 0.498 | 0.498 | 0 | 0.001 | -0.001 | 0 | 2120.853 | 0 | 485.9438 | 0 | 97179.0349 | 1943.7751 | 971.8876 | 2120.853 | 0.439 | 0 | KESZ 22S 22.000 | 21.4751 | 100 | SOLARPHOTOVO
MARC 22S 22.000 | BT | MARC 22S 22.000-BT | 1 | 0.149 | 0.149 | -0.149 | 0.001 | -0.001 | 0 | 7088.4883 | 0 | 1624.161 | 0 | 324799.716 | 6496.6441 | 3248.3221 | 7088.4883 | 0 | 0 | MARC 22S 22.000 | 22.0829 | 100 | BATTERYSTRG
MARC 22S 22.000 | P | MARC 22S 22.000-P | 1 | 1.488 | 1.488 | 0 | 0.001 | -0.001 | 0 | 709.8016 | 0 | 162.6344 | 0 | 32523.6276 | 650.5376 | 325.2688 | 709.8016 | 1.312 | 0 | MARC 22S 22.000 | 22.0829 | 100 | SOLARPHOTOVO
MOR 22P 22.000 | P | MOR 22P 22.000-P | 1 | 49.9 | 49.9 | 0 | 0.001 | -0.001 | 0 | 21.166 | 0 | 4.0078 | 0 | 801.5234 | 16.0321 | 8.0156 | 21.166 | 44.013 | 0 | MOR 22P 22.000 | 22.5339 | 100 | SOLARPHOTOVO
SARB 22S 22.000 | BT | SARB 22S 22.000-BT | 1 | 0.29 | 0.29 | -0.29 | 0.001 | -0.001 | 0 | 3642.0166 | 0 | 834.4828 | 0 | 166879.8633 | 3337.9311 | 1668.9656 | 3642.0166 | 0 | 0 | SARB 22S 22.000 | 22.3881 | 100 | BATTERYSTRG
SARB 22S 22.000 | P | SARB 22S 22.000-P | 1 | 2 | 2 | 0 | 0.001 | -0.001 | 0 | 528.0924 | 0 | 121 | 0 | 24197.5795 | 484 | 242 | 528.0924 | 1.764 | 0 | SARB 22S 22.000 | 22.3881 | 100 | SOLARPHOTOVO
SUME 22PS 22.000 | BT | SUME 22PS 22.000-BT | 1 | 6 | 6 | -6 | 0.001 | -0.001 | 0 | 176.0308 | 0 | 40.3333 | 0 | 8065.8598 | 161.3333 | 80.6667 | 176.0308 | 0 | 0 | SUME 22PS 22.000 | 22.409 | 100 | BATTERYSTRG
SUME 22PS 22.000 | P | SUME 22PS 22.000-P | 1 | 25 | 25 | 0 | 0.001 | -0.001 | 0 | 42.2474 | 0 | 7.9996 | 0 | 1599.8407 | 32.0001 | 15.9991 | 42.2474 | 22.051 | 0 | SUME 22PS 22.000 | 22.409 | 100 | SOLARPHOTOVO
TABG 22S 22.000 | QB | TABG 22S 22.000-QB | 1 | 0.019 | 0.019 | -0.019 | 0.001 | -0.001 | 0 | 55588.6743 | 0 | 12736.8425 | 0 | 2547113.7117 | 50947.3701 | 25473.685 | 55588.6743 | 0 | 0 | TABG 22S 22.000 | 22.7751 | 100 | BATTERYSTRG
TABG 22S 22.000 | QP | TABG 22S 22.000-QP | 1 | 0.03 | 0.03 | 0 | 0.001 | -0.001 | 0 | 35206.1601 | 0 | 8066.6668 | 0 | 1613172.0016 | 32266.6674 | 16133.3337 | 35206.1601 | 0 | 0 | TABG 22S 22.000 | 22.7751 | 100 | SOLARPHOTOVO
PILV 221 22.000 | B | PILV 221 22.000-B | 1 | 0.733 | 0.733 | -0.733 | 0.001 | -0.001 | 0 | 1440.907 | 0 | 330.1501 | 0 | 66023.411 | 1320.6003 | 660.3002 | 1440.907 | 0 | 0 | PILV 221 22.000 | 23.0131 | 100 | BATTERYSTRG
PILV 221 22.000 | N | PILV 221 22.000-N | 1 | 12.913 | 12.913 | 0 | 0.001 | -0.001 | 0 | 117.0738 | 0 | 18.7408 | 0 | 3747.7858 | 74.9632 | 37.4816 | 117.0738 | 8.684 | 0 | PILV 221 22.000 | 23.0131 | 100 | SOLARPHOTOVO
PILV 221 22.000 | P | PILV 221 22.000-P | 1 | 0.013 | 0.013 | 0 | 0.001 | -0.001 | 0 | 81244.9813 | 0 | 18615.3842 | 0 | 3722704.459 | 74461.5369 | 37230.7685 | 81244.9813 | 0.011 | 0 | PILV 221 22.000 | 23.0131 | 100 | SOLARPHOTOVO
PILV 221 22.000 | QP | PILV 221 22.000-QP | 1 | 0.433 | 0.433 | 0 | 0.001 | -0.001 | 0 | 2439.2258 | 0 | 558.8915 | 0 | 111767.1112 | 2235.5658 | 1117.7829 | 2439.2258 | 0.291 | 0 | PILV 221 22.000 | 23.0131 | 100 | SOLARPHOTOVO
HBOSZ221S 22.000 | B1 | HBOSZ221S 22.000-B1 | 0 | 100 | 0 | 0 | 0 | 0 | 0 | 7.986 | 0 | 2.42 | 0 | 483.9516 | 9.68 | 4.84 | 7.986 | 0 | 0 | HBOSZ221S 22.000 | 21.56 | 100 | NONE
HBOSZ221S 22.000 | P1 | HBOSZ221S 22.000-P1 | 1 | 3 | 3 | 0 | 0 | 0 | 0 | 352.0584 | 0 | 80.6667 | 0 | 16131.7197 | 322.6667 | 161.3333 | 352.0584 | 2.646 | 0 | HBOSZ221S 22.000 | 21.56 | 100 | SOLARPHOTOVO
HSZOB221S 22.000 | B1 | HSZOB221S 22.000-B1 | 0 | 100 | 0 | 0 | 0 | 0 | 0 | 7.986 | 0 | 2.42 | 0 | 483.9516 | 9.68 | 4.84 | 7.986 | 0 | 0 | HSZOB221S 22.000 | 22 | 100 | NONE
HSZOB221S 22.000 | P1 | HSZOB221S 22.000-P1 | 1 | 1.995 | 1.995 | 0 | 0 | 0 | 0 | 529.4111 | 0 | 121.3033 | 0 | 24258.225 | 485.213 | 242.6065 | 529.4111 | 1.76 | 0 | HSZOB221S 22.000 | 22 | 100 | SOLARPHOTOVO
KISVT221S 22.000 | B1 | KISVT221S 22.000-B1 | 0 | 100 | 0 | 0 | 0 | 0 | 0 | 7.986 | 0 | 2.42 | 0 | 483.9516 | 9.68 | 4.84 | 7.986 | 0 | 0 | KISVT221S 22.000 | 21.3145 | 100 | NONE
KISVT221S 22.000 | P1 | KISVT221S 22.000-P1 | 1 | 6 | 6 | 0 | 0 | 0 | 0 | 176.0292 | 0 | 40.3333 | 0 | 8065.8598 | 161.3333 | 80.6667 | 176.0292 | 5.292 | 0 | KISVT221S 22.000 | 21.3145 | 100 | SOLARPHOTOVO
MSZAL221S 22.000 | B1 | MSZAL221S 22.000-B1 | 0 | 100 | 0 | 0 | 0 | 0 | 0 | 7.986 | 0 | 2.42 | 0 | 483.9516 | 9.68 | 4.84 | 7.986 | 0 | 0 | MSZAL221S 22.000 | 21.43 | 100 | NONE
MSZAL221S 22.000 | P1 | MSZAL221S 22.000-P1 | 1 | 1.992 | 1.992 | 0 | 0 | 0 | 0 | 530.2084 | 0 | 121.4859 | 0 | 24294.7587 | 485.9438 | 242.9719 | 530.2084 | 1.757 | 0 | MSZAL221S 22.000 | 21.43 | 100 | SOLARPHOTOVO
NYAD 221S 22.000 | B1 | NYAD 221S 22.000-B1 | 0 | 100 | 0 | 0 | 0 | 0 | 0 | 7.986 | 0 | 2.42 | 0 | 483.9516 | 9.68 | 4.84 | 7.986 | 0 | 0 | NYAD 221S 22.000 | 21.7701 | 100 | NONE
NYAD 221S 22.000 | P1 | NYAD 221S 22.000-P1 | 1 | 9 | 9 | 0 | 0 | 0 | 0 | 117.3528 | 0 | 26.8889 | 0 | 5377.2399 | 107.5556 | 53.7778 | 117.3528 | 7.938 | 0 | NYAD 221S 22.000 | 21.7701 | 100 | SOLARPHOTOVO
NYIRN 22P 22.000 | P | NYIRN 22P 22.000-P | 1 | 35 | 35 | 0 | 0 | 0 | 0 | 30.1764 | 0 | 6.9143 | 0 | 1382.7188 | 27.6571 | 13.8286 | 30.1764 | 30.871 | 0 | NYIRN 22P 22.000 | 21.9096 | 100 | SOLARPHOTOVO
GYOR AKU 120.00 | B | GYOR AKU 120.00-B | 1 | 50 | 50 | -50 | 12.5 | -18.75 | 0 | 434.1773 | 0 | 65.376 | 0 | 287712 | 239.9999 | 239.9999 | 434.1773 | 0 | 0 | GYOR AKU 120.00 | 129.8904 | 100 | BATTERYSTRG
BUJ AKU1 120.00 | B1 | BUJ AKU1 120.00-B1 | 1 | 49.9 | 49.9 | -49.9 | 12.475 | -18.712 | 0 | 435.0474 | 0 | 65.507 | 0 | 288288.5683 | 240.4809 | 240.4809 | 435.0474 | 0 | 0 | BUJ AKU1 120.00 | 131.61 | 100 | BATTERYSTRG
BUJ AKU2 120.00 | B2 | BUJ AKU2 120.00-B2 | 1 | 49.9 | 49.9 | -49.9 | 12.475 | -18.712 | 0 | 435.0474 | 0 | 65.507 | 0 | 288288.5683 | 240.4809 | 240.4809 | 435.0474 | 0 | 0 | BUJ AKU2 120.00 | 131.61 | 100 | BATTERYSTRG
SARF 22P1 22.000 | P | SARF 22P1 22.000-P | 1 | 48 | 48 | 0 | 0.001 | -0.001 | 0 | 22.0033 | 0 | 4.1667 | 0 | 833.2503 | 16.6666 | 8.3333 | 22.0033 | 42.338 | 0 | SARF 22P1 22.000 | 22.4631 | 100 | SOLARPHOTOVO
SARF 22P2 22.000 | P | SARF 22P2 22.000-P | 1 | 48 | 48 | 0 | 0.001 | -0.001 | 0 | 22.0033 | 0 | 4.1667 | 0 | 833.2503 | 16.6666 | 8.3333 | 22.0033 | 42.338 | 0 | SARF 22P2 22.000 | 22.4631 | 100 | SOLARPHOTOVO
BUZS 223 22.000 | P | BUZS 223 22.000-P | 1 | 20.16 | 20.16 | 0 | 0.001 | -0.001 | 0 | 52.3889 | 0 | 9.9206 | 0 | 1983.9294 | 39.6825 | 19.8413 | 52.3889 | 17.782 | 0 | BUZS 223 22.000 | 22.601 | 100 | SOLARPHOTOVO
PATY 221 22.000 | B | PATY 221 22.000-B | 1 | 0.632 | 0.632 | -0.632 | 0.001 | -0.001 | 0 | 1671.1784 | 0 | 382.9114 | 0 | 76574.6151 | 1531.6455 | 765.8227 | 1671.1784 | 0 | 0 | PATY 221 22.000 | 22.946 | 100 | BATTERYSTRG
PATY 221 22.000 | N | PATY 221 22.000-N | 1 | 11.128 | 11.128 | 0 | 0.001 | -0.001 | 0 | 135.8532 | 0 | 21.7469 | 0 | 4348.9538 | 86.9878 | 43.4939 | 135.8532 | 7.484 | 0 | PATY 221 22.000 | 22.946 | 100 | SOLARPHOTOVO
PATY 221 22.000 | P | PATY 221 22.000-P | 1 | 0.286 | 0.286 | 0 | 0.001 | -0.001 | 0 | 3692.9536 | 0 | 846.1538 | 0 | 169213.8346 | 3384.6152 | 1692.3076 | 3692.9536 | 0.252 | 0 | PATY 221 22.000 | 22.946 | 100 | SOLARPHOTOVO
PATY 221 22.000 | QP | PATY 221 22.000-QP | 1 | 1.237 | 1.237 | 0 | 0.001 | -0.001 | 0 | 853.8276 | 0 | 195.6346 | 0 | 39123.0068 | 782.5384 | 391.2692 | 853.8276 | 0.832 | 0 | PATY 221 22.000 | 22.946 | 100 | SOLARPHOTOVO
KONP 221 22.000 | P | KONP 221 22.000-P | 1 | 19.98 | 19.98 | 0 | 0.001 | -0.001 | 0 | 52.8609 | 0 | 10.01 | 0 | 2001.8027 | 40.04 | 20.02 | 52.8609 | 17.623 | 0 | KONP 221 22.000 | 21.725 | 100 | SOLARPHOTOVO
SOJTP222 22.000 | P | SOJTP222 22.000-P | 1 | 30.15 | 30.15 | 0 | 0.001 | -0.001 | 0 | 35.0302 | 0 | 6.6335 | 0 | 1326.5677 | 26.534 | 13.267 | 35.0302 | 26.593 | 0 | SOJTP222 22.000 | 22.319 | 100 | SOLARPHOTOVO
CSEG 223 22.000 | B | CSEG 223 22.000-B | 1 | 0.103 | 0.103 | -0.103 | 0.001 | -0.001 | 0 | 10254.2211 | 0 | 2349.5146 | 0 | 469855.9117 | 9398.0582 | 4699.0291 | 10254.2211 | 0 | 0 | CSEG 223 22.000 | 21.615 | 100 | BATTERYSTRG
CSEG 223 22.000 | N | CSEG 223 22.000-N | 1 | 1.826 | 1.826 | 0 | 0.001 | -0.001 | 0 | 827.9157 | 0 | 132.5301 | 0 | 26503.3733 | 530.1205 | 265.0602 | 827.9157 | 1.228 | 0 | CSEG 223 22.000 | 21.615 | 100 | SOLARPHOTOVO
CSEG 223 22.000 | P | CSEG 223 22.000-P | 1 | 5.97 | 5.97 | 0 | 0.001 | -0.001 | 0 | 176.9154 | 0 | 40.536 | 0 | 8106.3921 | 162.1441 | 81.072 | 176.9154 | 5.266 | 0 | CSEG 223 22.000 | 21.615 | 100 | SOLARPHOTOVO
CSEG 223 22.000 | QP | CSEG 223 22.000-QP | 1 | 0.992 | 0.992 | 0 | 0.001 | -0.001 | 0 | 1064.7024 | 0 | 243.9516 | 0 | 48785.4433 | 975.8065 | 487.9032 | 1064.7024 | 0.667 | 0 | CSEG 223 22.000 | 21.615 | 100 | SOLARPHOTOVO
ANEP 22P2 22.000 | P | ANEP 22P2 22.000-P | 1 | 19.92 | 19.92 | 0 | 0.001 | -0.001 | 0 | 53.0201 | 0 | 10.0402 | 0 | 2007.8322 | 40.1606 | 20.0803 | 53.0201 | 17.57 | 0 | ANEP 22P2 22.000 | 22.271 | 100 | SOLARPHOTOVO
MTURPPV22S 22.000 | B1 | MTURPPV22S 22.000-B1 | 0 | 100 | 0 | 0 | 0 | 0 | 0 | 7.986 | 0 | 2.42 | 0 | 483.9516 | 9.68 | 4.84 | 7.986 | 0 | 0 | MTURPPV22S 22.000 | 24.774 | 100 | NONE
MTURPPV22S 22.000 | P1 | MTURPPV22S 22.000-P1 | 1 | 49.8 | 49.8 | 0 | 0 | 0 | 0 | 21.2083 | 0 | 4.8594 | 0 | 971.7904 | 19.4378 | 9.7189 | 21.2083 | 43.925 | 0 | MTURPPV22S 22.000 | 24.774 | 100 | SOLARPHOTOVO
NYIRI22PS 22.000 | B | NYIRI22PS 22.000-B | 0 | 100 | 0 | 0 | 0 | 0 | 0 | 6.5998 | 0 | 1.9999 | 0 | 399.9602 | 8 | 3.9998 | 6.5998 | 0 | 0 | NYIRI22PS 22.000 | 22.1452 | 100 | NONE
NYIRI22PS 22.000 | P | NYIRI22PS 22.000-P | 1 | 49.9 | 49.9 | 0 | 0 | 0 | 0 | 21.1658 | 0 | 4.0078 | 0 | 801.5234 | 16.0321 | 8.0156 | 21.1658 | 44.013 | 0 | NYIRI22PS 22.000 | 22.1452 | 100 | SOLARPHOTOVO
BALO PVS1 120.00 | B1 | BALO PVS1 120.00-B1 | 1 | 12 | 12 | -12 | 4.5 | -4.5 | 999.9996 | 1809.072 | 999.9996 | 272.4 | 999.9996 | 1198800 | 999.9996 | 999.9996 | 1809.072 | 0 | 0 | BALO PVS1 120.00 | 127 | 100 | BATTERYSTRG
BALO PVS1 120.00 | P1 | BALO PVS1 120.00-P1 | 1 | 49.99 | 49.99 | 0 | 12.498 | -18.746 | 0 | 434.2641 | 0 | 65.3891 | 0 | 287769.5442 | 240.0479 | 240.0479 | 434.2641 | 44.0912 | -11.97 | BALO PVS1 120.00 | 127 | 100 | SOLARPHOTOVO
BALO PVS2 120.00 | B2 | BALO PVS2 120.00-B2 | 1 | 12 | 12 | -12 | 3 | -4.5 | 0 | 1809.072 | 0 | 272.4 | 0 | 1198800 | 999.9996 | 999.9996 | 1809.072 | 0 | 0 | BALO PVS2 120.00 | 127 | 100 | BATTERYSTRG
BALO PVS2 120.00 | P2 | BALO PVS2 120.00-P2 | 1 | 49.99 | 49.99 | 0 | 12.498 | -18.746 | 0 | 434.2641 | 0 | 65.3891 | 0 | 287769.5442 | 240.0479 | 240.0479 | 434.2641 | 44.0912 | -11.97 | BALO PVS2 120.00 | 127 | 100 | SOLARPHOTOVO
SZOL PV2 22.000 | P2 | SZOL PV2 22.000-P2 | 1 | 11.56 | 10 | 0 | 0.001 | -0.001 | 0 | 91.3646 | 0 | 20.9343 | 0 | 41826.6421 | 83.737 | 41.8685 | 91.3646 | 8.82 | -0.001 | SZOL PV2 22.000 | 22.1199 | 100 | SOLARPHOTOVO
SZOL PV3 22.000 | P3 | SZOL PV3 22.000-P3 | 1 | 11.56 | 15 | 0 | 0.001 | -0.001 | 0 | 91.3646 | 0 | 20.9343 | 0 | 41826.6421 | 83.737 | 41.8685 | 91.3646 | 13.23 | -0.001 | SZOL PV3 22.000 | 22.1199 | 100 | SOLARPHOTOVO
IBRAN221S 22.000 | B | IBRAN221S 22.000-B | 0 | 100 | 0 | 0 | 0 | 0 | 0 | 7.986 | 0 | 2.42 | 0 | 483.9516 | 9.68 | 4.84 | 7.986 | 0 | 0 | IBRAN221S 22.000 | 21.0419 | 100 | NONE
IBRAN221S 22.000 | P | IBRAN221S 22.000-P | 1 | 9.98 | 9.98 | 0 | 0 | 0 | 0 | 105.8292 | 0 | 24.2485 | 0 | 4849.2145 | 96.994 | 48.497 | 105.8292 | 8.803 | 0 | IBRAN221S 22.000 | 21.0419 | 100 | SOLARPHOTOVO
PAKO 221 22.000 | B | PAKO 221 22.000-B | 1 | 0.486 | 0.486 | -0.486 | 0.001 | -0.001 | 0 | 2173.2197 | 0 | 497.9424 | 0 | 99578.5161 | 1991.7695 | 995.8848 | 2173.2197 | 0 | 0 | PAKO 221 22.000 | 22.9141 | 100 | BATTERYSTRG
PAKO 221 22.000 | N | PAKO 221 22.000-N | 1 | 8.554 | 8.554 | 0 | 0.001 | -0.001 | 0 | 176.733 | 0 | 28.2909 | 0 | 5657.6057 | 113.1634 | 56.5817 | 176.733 | 5.753 | 0 | PAKO 221 22.000 | 22.9141 | 100 | SOLARPHOTOVO
PAKO 221 22.000 | P | PAKO 221 22.000-P | 1 | 2.495 | 2.495 | 0 | 0.001 | -0.001 | 0 | 605.9215 | 0 | 96.994 | 0 | 19396.8582 | 387.976 | 193.988 | 605.9215 | 2.201 | 0 | PAKO 221 22.000 | 22.9141 | 100 | SOLARPHOTOVO
PAKO 221 22.000 | QP | PAKO 221 22.000-QP | 1 | 2.231 | 2.231 | 0 | 0.001 | -0.001 | 0 | 473.4132 | 0 | 108.4715 | 0 | 21692.1381 | 433.8862 | 216.9431 | 473.4132 | 1.501 | 0 | PAKO 221 22.000 | 22.9141 | 100 | SOLARPHOTOVO
SZGH 221S 22.000 | B | SZGH 221S 22.000-B | 0 | 100 | 0 | 0 | 0 | 0 | 0 | 7.986 | 0 | 2.42 | 0 | 483.9516 | 9.68 | 4.84 | 7.986 | 0 | 0 | SZGH 221S 22.000 | 21.7089 | 100 | NONE
SZGH 221S 22.000 | P | SZGH 221S 22.000-P | 1 | 3.36 | 3.36 | 0 | 0 | 0 | 0 | 314.3378 | 0 | 72.0238 | 0 | 14403.3216 | 288.0952 | 144.0476 | 314.3378 | 2.964 | 0 | SZGH 221S 22.000 | 21.7089 | 100 | SOLARPHOTOVO
VARK 22P 22.000 | P | VARK 22P 22.000-P | 1 | 49.99 | 49.99 | 0 | 0.001 | -0.001 | 0 | 21.1279 | 0 | 4.841 | 0 | 968.0968 | 19.3639 | 9.6819 | 21.1279 | 44.093 | 0 | VARK 22P 22.000 | 22.6439 | 100 | SOLARPHOTOVO
MDEL 11 11.000 | G1 | MDEL 11 11.000-G1 | 1 | 30 | 30 | 0 | 0 | 0 | 0 | 0.56467 | 0 | 0.64533 | 0 | 0.28233 | 7.1793 | 0.89943 | 0.5566 | 0 | 0 | MDEL 11 11.000 | 11.536 | 100 | OTHERNONRES
RECS 22S 22.000 | B1 | RECS 22S 22.000-B1 | 1 | 0.4 | 0.4 | -0.4 | 0.001 | -0.001 | 0 | 1996.4999 | 0 | 605 | 0 | 120987.8956 | 2420 | 1210 | 2640.4365 | 0 | 0 | RECS 22S 22.000 | 22.9361 | 100 | BATTERYSTRG
RECS 22S 22.000 | P1 | RECS 22S 22.000-P1 | 1 | 1 | 1 | 0 | 0.001 | -0.001 | 0 | 798.6 | 0 | 242 | 0 | 48395.159 | 968 | 484 | 1056.1746 | 0 | 0 | RECS 22S 22.000 | 22.9361 | 100 | SOLARPHOTOVO
SZEC 22S 22.000 | B1 | SZEC 22S 22.000-B1 | 1 | 0.1 | 0.1 | -0.1 | 0.001 | -0.001 | 0 | 7985.9998 | 0 | 2420 | 0 | 483951.5824 | 9679.9999 | 4839.9999 | 10561.7461 | 0 | 0 | SZEC 22S 22.000 | 23.2331 | 100 | BATTERYSTRG
SZEC 22S 22.000 | P1 | SZEC 22S 22.000-P1 | 1 | 1 | 1 | 0 | 0.001 | -0.001 | 0 | 798.6 | 0 | 242 | 0 | 48395.159 | 968 | 484 | 1056.1746 | 0 | 0 | SZEC 22S 22.000 | 23.2331 | 100 | SOLARPHOTOVO
SZER 22S1 22.000 | B2 | SZER 22S1 22.000-B2 | 1 | 0.72 | 0.72 | -0.72 | 0.001 | -0.001 | 0 | 1109.1666 | 0 | 336.1111 | 0 | 67215.4959 | 1344.4444 | 672.2222 | 1466.9091 | 0 | 0 | SZER 22S1 22.000 | 21.8271 | 100 | BATTERYSTRG
SZER 22S1 22.000 | P2 | SZER 22S1 22.000-P2 | 1 | 4.8 | 4.8 | 0 | 0.001 | -0.001 | 0 | 166.375 | 0 | 50.4167 | 0 | 10082.3244 | 201.6667 | 100.8333 | 220.0364 | 0 | 0 | SZER 22S1 22.000 | 21.8271 | 100 | SOLARPHOTOVO
SZER 22S2 22.000 | B3 | SZER 22S2 22.000-B3 | 1 | 0.2 | 0.2 | -0.2 | 0.001 | -0.001 | 0 | 3992.9999 | 0 | 1210 | 0 | 241975.7912 | 4839.9999 | 2420 | 5280.873 | 0 | 0 | SZER 22S2 22.000 | 21.8271 | 100 | BATTERYSTRG
SZER 22S2 22.000 | P3 | SZER 22S2 22.000-P3 | 1 | 0.5 | 0.5 | 0 | 0.001 | -0.001 | 0 | 1597.2 | 0 | 484 | 0 | 96790.3179 | 1936 | 968 | 2112.3492 | 0 | 0 | SZER 22S2 22.000 | 21.8271 | 100 | SOLARPHOTOVO
AJED 22S1 22.000 | BT | AJED 22S1 22.000-BT | 1 | 0.906 | 0.906 | -0.906 | 0.001 | -0.001 | 0 | 1165.7668 | 0 | 267.1082 | 0 | 53416.2892 | 1068.4326 | 534.2163 | 1165.7668 | 0 | 0 | AJED 22S1 22.000 | 22.163 | 100 | BATTERYSTRG
AJED 22S1 22.000 | P | AJED 22S1 22.000-P | 1 | 7.81 | 7.81 | 0 | 0.001 | -0.001 | 0 | 135.2349 | 0 | 30.9859 | 0 | 6196.5633 | 123.9437 | 61.9718 | 135.2349 | 6.889 | 0 | AJED 22S1 22.000 | 22.163 | 100 | SOLARPHOTOVO
BABA 22S1 22.000 | BT | BABA 22S1 22.000-BT | 1 | 4.869 | 4.869 | -4.869 | 0.001 | -0.001 | 0 | 216.9203 | 0 | 49.7022 | 0 | 9939.4453 | 198.8088 | 99.4044 | 216.9203 | 0 | 0 | BABA 22S1 22.000 | 21.6999 | 100 | BATTERYSTRG
BABA 22S1 22.000 | W | BABA 22S1 22.000-W | 1 | 15 | 15 | 0 | 4.5 | -4.5 | 0 | 26.6667 | 0 | 13.3333 | 0 | 2666.4011 | 53.3332 | 26.6667 | 26.6667 | 11.612 | 4.5 | BABA 22S1 22.000 | 21.6999 | 100 | WINDONSHORE
BOGL 22S1 22.000 | QB | BOGL 22S1 22.000-QB | 1 | 0.013 | 0.013 | -0.013 | 0.001 | -0.001 | 0 | 81244.9813 | 0 | 18615.3842 | 0 | 3722704.459 | 74461.5369 | 37230.7685 | 81244.9813 | 0 | 0 | BOGL 22S1 22.000 | 22.2519 | 100 | BATTERYSTRG
BOGL 22S1 22.000 | QP | BOGL 22S1 22.000-QP | 1 | 0.62 | 0.62 | 0 | 0.001 | -0.001 | 0 | 1703.5238 | 0 | 390.3226 | 0 | 78056.7074 | 1561.2903 | 780.6452 | 1703.5238 | 0 | 0 | BOGL 22S1 22.000 | 22.2519 | 100 | SOLARPHOTOVO
BONY 22S1 22.000 | BT | BONY 22S1 22.000-BT | 1 | 5.01 | 5.01 | -5.01 | 0.001 | -0.001 | 0 | 210.8153 | 0 | 48.3034 | 0 | 9659.7119 | 193.2136 | 96.6068 | 210.8153 | 0 | 0 | BONY 22S1 22.000 | 22.0759 | 100 | BATTERYSTRG
BONY 22S1 22.000 | P | BONY 22S1 22.000-P | 1 | 15 | 15 | 0 | 0.001 | -0.001 | 0 | 70.4123 | 0 | 16.1333 | 0 | 3226.3439 | 64.5333 | 32.2667 | 70.4123 | 13.23 | 0 | BONY 22S1 22.000 | 22.0759 | 100 | SOLARPHOTOVO
BONY 22S2 22.000 | BT | BONY 22S2 22.000-BT | 1 | 0.421 | 0.421 | -0.421 | 0.001 | -0.001 | 0 | 2508.7524 | 0 | 574.8218 | 0 | 114952.8706 | 2299.2874 | 1149.6437 | 2508.7524 | 0 | 0 | BONY 22S2 22.000 | 22.0759 | 100 | BATTERYSTRG
BONY 22S2 22.000 | R | BONY 22S2 22.000-R | 1 | 1.25 | 0.923 | 0 | 0.001 | -0.001 | 0 | 58.08 | 0 | 65.824 | 0 | 38716.1272 | 774.4 | 96.8 | 58.08 | 0.522 | 0 | BONY 22S2 22.000 | 22.0759 | 100 | OTHERRES
GYME 22S1 22.000 | QB | GYME 22S1 22.000-QB | 1 | 0.195 | 0.195 | -0.195 | 0.001 | -0.001 | 0 | 5416.3324 | 0 | 1241.0257 | 0 | 248180.3115 | 4964.1027 | 2482.0514 | 5416.3324 | 0 | 0 | GYME 22S1 22.000 | 22.812 | 100 | BATTERYSTRG
GYME 22S1 22.000 | QP | GYME 22S1 22.000-QP | 1 | 3 | 3 | 0 | 0.001 | -0.001 | 0 | 352.0616 | 0 | 80.6667 | 0 | 16131.7197 | 322.6667 | 161.3333 | 352.0616 | 0 | 0 | GYME 22S1 22.000 | 22.812 | 100 | SOLARPHOTOVO
GYRD 22S1 22.000 | BT | GYRD 22S1 22.000-BT | 1 | 1.5 | 1.5 | -1.5 | 0.001 | -0.001 | 0 | 704.1232 | 0 | 161.3333 | 0 | 32263.4393 | 645.3333 | 322.6667 | 704.1232 | 0 | 0 | GYRD 22S1 22.000 | 22.779 | 100 | BATTERYSTRG
GYRD 22S1 22.000 | P | GYRD 22S1 22.000-P | 1 | 10 | 10 | 0 | 0.001 | -0.001 | 0 | 105.6185 | 0 | 24.2 | 0 | 4839.5159 | 96.8 | 48.4 | 105.6185 | 8.82 | 0 | GYRD 22S1 22.000 | 22.779 | 100 | SOLARPHOTOVO
GYRE 22S1 22.000 | BT | GYRE 22S1 22.000-BT | 1 | 3.246 | 3.246 | -3.246 | 0.001 | -0.001 | 0 | 325.3804 | 0 | 74.5533 | 0 | 14909.1677 | 298.2132 | 149.1066 | 325.3804 | 0 | 0 | GYRE 22S1 22.000 | 22.4589 | 100 | BATTERYSTRG
GYRE 22S1 22.000 | O | GYRE 22S1 22.000-O | 1 | 18.585 | 14.868 | 0 | 0.001 | -0.001 | 0 | 42.9701 | 0 | 13.0213 | 0 | 2603.9904 | 52.085 | 26.0425 | 42.9701 | 2.941 | 0 | GYRE 22S1 22.000 | 22.4589 | 100 | OTHERNONRES
IKER 22S1 22.000 | G | IKER 22S1 22.000-G | 1 | 4.975 | 3.98 | 0 | 0.001 | -0.001 | 0 | 160.5226 | 0 | 48.6432 | 0 | 9727.6703 | 194.5729 | 97.2864 | 160.5226 | 0.587 | 0 | IKER 22S1 22.000 | 21.6951 | 100 | LIGHTOIL
IKER 22S1 22.000 | P | IKER 22S1 22.000-P | 1 | 4.975 | 4.975 | 0 | 0.001 | -0.001 | 0 | 212.2985 | 0 | 48.6432 | 0 | 9727.6703 | 194.5729 | 97.2864 | 212.2985 | 4.388 | 0 | IKER 22S1 22.000 | 21.6951 | 100 | SOLARPHOTOVO
INAL 6S1 6.0000 | QB | INAL 6S1 6.0000-QB | 1 | 3.571 | 3.571 | -3.571 | 0.001 | -0.001 | 0 | 21.9992 | 0 | 5.0406 | 0 | 1008.0201 | 20.1624 | 10.0812 | 21.9992 | 0 | 0 | INAL 6S1 6.0000 | 6.86 | 100 | BATTERYSTRG
INAL 6S1 6.0000 | QP | INAL 6S1 6.0000-QP | 1 | 9 | 9 | 0 | 0.001 | -0.001 | 0 | 8.7288 | 0 | 2 | 0 | 399.96 | 8 | 4 | 8.7288 | 0 | 0 | INAL 6S1 6.0000 | 6.86 | 100 | SOLARPHOTOVO
KAPU 22S1 22.000 | QB | KAPU 22S1 22.000-QB | 1 | 0.211 | 0.211 | -0.211 | 0.001 | -0.001 | 0 | 5005.6152 | 0 | 1146.9195 | 0 | 229360.9479 | 4587.6778 | 2293.8389 | 5005.6152 | 0 | 0 | KAPU 22S1 22.000 | 22.6541 | 100 | BATTERYSTRG
KAPU 22S1 22.000 | QP | KAPU 22S1 22.000-QP | 1 | 1.5 | 1.5 | 0 | 0.001 | -0.001 | 0 | 704.1232 | 0 | 161.3333 | 0 | 32263.4393 | 645.3333 | 322.6667 | 704.1232 | 0 | 0 | KAPU 22S1 22.000 | 22.6541 | 100 | SOLARPHOTOVO
KAPU 22S2 22.000 | G | KAPU 22S2 22.000-G | 1 | 4.998 | 3.998 | 0 | 0.001 | -0.001 | 0 | 159.7839 | 0 | 48.4194 | 0 | 9682.9047 | 193.6775 | 96.8387 | 159.7839 | 0.59 | 0 | KAPU 22S2 22.000 | 22.6541 | 100 | LIGHTOIL
KAPU 22S2 22.000 | P | KAPU 22S2 22.000-P | 1 | 4.998 | 4.998 | 0 | 0.001 | -0.001 | 0 | 211.3215 | 0 | 48.4194 | 0 | 9682.9047 | 193.6775 | 96.8387 | 211.3215 | 4.408 | 0 | KAPU 22S2 22.000 | 22.6541 | 100 | SOLARPHOTOVO
KAPV 22S1 22.000 | QB | KAPV 22S1 22.000-QB | 1 | 0.007 | 0.007 | -0.007 | 0.001 | -0.001 | 0 | 150883.5351 | 0 | 34571.4275 | 0 | 6913593.9246 | 138285.71 | 69142.855 | 150883.5351 | 0 | 0 | KAPV 22S1 22.000 | 21.6979 | 100 | BATTERYSTRG
KAPV 22S1 22.000 | QP | KAPV 22S1 22.000-QP | 1 | 0.12 | 0.12 | 0 | 0.001 | -0.001 | 0 | 8801.54 | 0 | 2016.6667 | 0 | 403293.0004 | 8066.6668 | 4033.3334 | 8801.54 | 0 | 0 | KAPV 22S1 22.000 | 21.6979 | 100 | SOLARPHOTOVO
KAPV 22S2 22.000 | QB | KAPV 22S2 22.000-QB | 1 | 0.005 | 0.005 | -0.005 | 0.001 | -0.001 | 0 | 211236.9604 | 0 | 48400.0011 | 0 | 9679032.0096 | 193600.0043 | 96800.0022 | 211236.9604 | 0 | 0 | KAPV 22S2 22.000 | 21.6979 | 100 | BATTERYSTRG
KAPV 22S2 22.000 | QP | KAPV 22S2 22.000-QP | 1 | 0.12 | 0.12 | 0 | 0.001 | -0.001 | 0 | 8801.54 | 0 | 2016.6667 | 0 | 403293.0004 | 8066.6668 | 4033.3334 | 8801.54 | 0 | 0 | KAPV 22S2 22.000 | 21.6979 | 100 | SOLARPHOTOVO
KERT 22S1 22.000 | QB | KERT 22S1 22.000-QB | 1 | 0.1 | 0.1 | -0.1 | 0.001 | -0.001 | 0 | 10561.8476 | 0 | 2420 | 0 | 483951.5824 | 9679.9999 | 4839.9999 | 10561.8476 | 0 | 0 | KERT 22S1 22.000 | 21.7081 | 100 | BATTERYSTRG
KERT 22S1 22.000 | QO | KERT 22S1 22.000-QO | 1 | 1.296 | 1.037 | 0 | 0.001 | -0.001 | 0 | 616.2037 | 0 | 186.7284 | 0 | 37341.9435 | 746.9136 | 373.4568 | 616.2037 | 0 | 0 | KERT 22S1 22.000 | 21.7081 | 100 | OTHERNONRES
KERT 22S1 22.000 | QP | KERT 22S1 22.000-QP | 1 | 0.875 | 0.875 | 0 | 0.001 | -0.001 | 0 | 1207.0683 | 0 | 276.5714 | 0 | 55308.7531 | 1106.2857 | 553.1429 | 1207.0683 | 0 | 0 | KERT 22S1 22.000 | 21.7081 | 100 | SOLARPHOTOVO
KIGM 22S1 22.000 | BT | KIGM 22S1 22.000-BT | 1 | 1.363 | 1.363 | -1.363 | 0.001 | -0.001 | 0 | 774.8971 | 0 | 177.5495 | 0 | 35506.352 | 710.1981 | 355.099 | 774.8971 | 0 | 0 | KIGM 22S1 22.000 | 23.1121 | 100 | BATTERYSTRG
KIGM 22S1 22.000 | P | KIGM 22S1 22.000-P | 1 | 4.2 | 4.2 | 0 | 0.001 | -0.001 | 0 | 251.4726 | 0 | 57.6191 | 0 | 11522.6574 | 230.4762 | 115.2381 | 251.4726 | 3.704 | 0 | KIGM 22S1 22.000 | 23.1121 | 100 | SOLARPHOTOVO
KIGM 22S2 22.000 | G | KIGM 22S2 22.000-G | 1 | 5.998 | 4.798 | 0 | 0.001 | -0.001 | 0 | 133.1444 | 0 | 40.3468 | 0 | 8068.5491 | 161.3871 | 80.6936 | 133.1444 | 0.706 | 0 | KIGM 22S2 22.000 | 23.12 | 100 | LIGHTOIL
KIGM 22S2 22.000 | P | KIGM 22S2 22.000-P | 1 | 5.998 | 5.998 | 0 | 0.001 | -0.001 | 0 | 176.0895 | 0 | 40.3468 | 0 | 8068.5491 | 161.3871 | 80.6936 | 176.0895 | 5.282 | 0 | KIGM 22S2 22.000 | 23.12 | 100 | SOLARPHOTOVO
KOMA 22S1 22.000 | G | KOMA 22S1 22.000-G | 1 | 4.992 | 3.994 | 0 | 0.001 | -0.001 | 0 | 159.976 | 0 | 48.4776 | 0 | 9694.5429 | 193.9103 | 96.9551 | 159.976 | 0.589 | 0 | KOMA 22S1 22.000 | 23.0419 | 100 | LIGHTOIL
KOMA 22S1 22.000 | P | KOMA 22S1 22.000-P | 1 | 4.992 | 4.992 | 0 | 0.001 | -0.001 | 0 | 211.5755 | 0 | 48.4776 | 0 | 9694.5429 | 193.9103 | 96.9551 | 211.5755 | 4.403 | 0 | KOMA 22S1 22.000 | 23.0419 | 100 | SOLARPHOTOVO
LEST 22S1 22.000 | BT | LEST 22S1 22.000-BT | 1 | 12 | 12 | -12 | 0.001 | -0.001 | 0 | 88.0154 | 0 | 20.1667 | 0 | 4032.9299 | 80.6667 | 40.3333 | 88.0154 | 0 | 0 | LEST 22S1 22.000 | 22.5469 | 100 | BATTERYSTRG
LEST 22S1 22.000 | P | LEST 22S1 22.000-P | 1 | 49.9 | 49.9 | 0 | 0.001 | -0.001 | 0 | 21.166 | 0 | 4.0078 | 0 | 801.5234 | 16.0321 | 8.0156 | 21.166 | 44.013 | 0 | LEST 22S1 22.000 | 22.5469 | 100 | SOLARPHOTOVO
LITR 22S1 22.000 | BT | LITR 22S1 22.000-BT | 1 | 2.1 | 2.1 | -2.1 | 0.001 | -0.001 | 0 | 502.9452 | 0 | 115.2381 | 0 | 23045.3148 | 460.9524 | 230.4762 | 502.9452 | 0 | 0 | LITR 22S1 22.000 | 22.101 | 100 | BATTERYSTRG
LITR 22S1 22.000 | P | LITR 22S1 22.000-P | 1 | 14 | 14 | 0 | 0.001 | -0.001 | 0 | 75.4418 | 0 | 17.2857 | 0 | 3456.7971 | 69.1429 | 34.5714 | 75.4418 | 12.348 | 0 | LITR 22S1 22.000 | 22.101 | 100 | SOLARPHOTOVO
MLSZ 22S1 22.000 | BT | MLSZ 22S1 22.000-BT | 1 | 1.298 | 1.298 | -1.298 | 0.001 | -0.001 | 0 | 813.7017 | 0 | 186.4407 | 0 | 37284.4066 | 745.7627 | 372.8814 | 813.7017 | 0 | 0 | MLSZ 22S1 22.000 | 22.913 | 100 | BATTERYSTRG
MLSZ 22S1 22.000 | P | MLSZ 22S1 22.000-P | 1 | 25 | 25 | 0 | 0.001 | -0.001 | 0 | 42.2474 | 0 | 9.68 | 0 | 1935.8064 | 38.72 | 19.36 | 42.2474 | 5.421 | 0 | MLSZ 22S1 22.000 | 22.913 | 100 | SOLARPHOTOVO
MLSZ 22S1 22.000 | W | MLSZ 22S1 22.000-W | 1 | 24 | 24 | 0 | 7.2 | -7.2 | 0 | 16.6667 | 0 | 8.3333 | 0 | 1666.5007 | 33.3333 | 16.6667 | 16.6667 | 18.579 | 7.2 | MLSZ 22S1 22.000 | 22.913 | 100 | WINDONSHORE
MOHA 22S1 22.000 | QB | MOHA 22S1 22.000-QB | 1 | 0.033 | 0.033 | -0.033 | 0.001 | -0.001 | 0 | 32005.5995 | 0 | 7333.3334 | 0 | 1466519.9766 | 29333.3335 | 14666.6667 | 32005.5995 | 0 | 0 | MOHA 22S1 22.000 | 22.405 | 100 | BATTERYSTRG
MOHA 22S1 22.000 | QP | MOHA 22S1 22.000-QP | 1 | 0.196 | 0.196 | 0 | 0.001 | -0.001 | 0 | 5388.698 | 0 | 1234.6939 | 0 | 246914.0828 | 4938.7756 | 2469.3878 | 5388.698 | 0 | 0 | MOHA 22S1 22.000 | 22.405 | 100 | SOLARPHOTOVO
MOHA 22S2 22.000 | QB | MOHA 22S2 22.000-QB | 1 | 0.033 | 0.033 | -0.033 | 0.001 | -0.001 | 0 | 32005.5995 | 0 | 7333.3334 | 0 | 1466519.9766 | 29333.3335 | 14666.6667 | 32005.5995 | 0 | 0 | MOHA 22S2 22.000 | 22.405 | 100 | BATTERYSTRG
MOHA 22S2 22.000 | QP | MOHA 22S2 22.000-QP | 1 | 0.3 | 0.3 | 0 | 0.001 | -0.001 | 0 | 3520.6158 | 0 | 806.6666 | 0 | 161317.1901 | 3226.6665 | 1613.3333 | 3520.6158 | 0 | 0 | MOHA 22S2 22.000 | 22.405 | 100 | SOLARPHOTOVO
ORIP 22S1 22.000 | G | ORIP 22S1 22.000-G | 1 | 4.925 | 3.94 | 0 | 0.001 | -0.001 | 0 | 162.1523 | 0 | 49.1371 | 0 | 9826.4278 | 196.5482 | 98.2741 | 162.1523 | 0.581 | 0 | ORIP 22S1 22.000 | 22.521 | 100 | LIGHTOIL
ORIP 22S1 22.000 | P | ORIP 22S1 22.000-P | 1 | 4.925 | 4.925 | 0 | 0.001 | -0.001 | 0 | 214.4538 | 0 | 49.1371 | 0 | 9826.4278 | 196.5482 | 98.2741 | 214.4538 | 4.344 | 0 | ORIP 22S1 22.000 | 22.521 | 100 | SOLARPHOTOVO
ORIP 22S2 22.000 | BT | ORIP 22S2 22.000-BT | 1 | 4.852 | 4.852 | -4.852 | 0.001 | -0.001 | 0 | 217.6803 | 0 | 49.8763 | 0 | 9974.2697 | 199.5053 | 99.7527 | 217.6803 | 0 | 0 | ORIP 22S2 22.000 | 22.7359 | 100 | BATTERYSTRG
ORIP 22S2 22.000 | P | ORIP 22S2 22.000-P | 1 | 14.946 | 14.946 | 0 | 0.001 | -0.001 | 0 | 70.6667 | 0 | 16.1916 | 0 | 3238.0007 | 64.7665 | 32.3832 | 70.6667 | 13.183 | 0 | ORIP 22S2 22.000 | 22.7359 | 100 | SOLARPHOTOVO
ORIP 35S1 35.000 | G | ORIP 35S1 35.000-G | 1 | 4.975 | 3.98 | 0 | 0.001 | -0.001 | 0 | 406.2814 | 0 | 123.1156 | 0 | 24620.6532 | 492.4623 | 246.2312 | 406.2814 | 0.587 | 0 | ORIP 35S1 35.000 | 37.646 | 100 | LIGHTOIL
ORIP 35S1 35.000 | P | ORIP 35S1 35.000-P | 1 | 4.975 | 4.975 | 0 | 0.001 | -0.001 | 0 | 537.3256 | 0 | 123.1156 | 0 | 24620.6532 | 492.4623 | 246.2312 | 537.3256 | 4.388 | 0 | ORIP 35S1 35.000 | 37.646 | 100 | SOLARPHOTOVO
PAKSD22S1 22.000 | BT | PAKSD22S1 22.000-BT | 1 | 5.01 | 5.01 | -5.01 | 0.001 | -0.001 | 0 | 210.8153 | 0 | 48.3034 | 0 | 9659.7119 | 193.2136 | 96.6068 | 210.8153 | 0 | 0 | PAKSD22S1 22.000 | 22.0601 | 100 | BATTERYSTRG
PAKSD22S1 22.000 | P | PAKSD22S1 22.000-P | 1 | 15 | 15 | 0 | 0.001 | -0.001 | 0 | 70.4123 | 0 | 16.1333 | 0 | 3226.3439 | 64.5333 | 32.2667 | 70.4123 | 13.23 | 0 | PAKSD22S1 22.000 | 22.0601 | 100 | SOLARPHOTOVO
SKSZ 22S1 22.000 | BT | SKSZ 22S1 22.000-BT | 1 | 3.246 | 3.246 | -3.246 | 0.001 | -0.001 | 0 | 325.3804 | 0 | 74.5533 | 0 | 14909.1677 | 298.2132 | 149.1066 | 325.3804 | 0 | 0 | SKSZ 22S1 22.000 | 23.19 | 100 | BATTERYSTRG
SKSZ 22S1 22.000 | W | SKSZ 22S1 22.000-W | 1 | 23 | 23 | 0 | 6.9 | -6.9 | 0 | 17.3913 | 0 | 8.6956 | 0 | 1738.9573 | 34.7826 | 17.3913 | 17.3913 | 17.805 | 6.9 | SKSZ 22S1 22.000 | 23.19 | 100 | WINDONSHORE
SZEH 22S1 22.000 | BT | SZEH 22S1 22.000-BT | 1 | 0.334 | 0.334 | -0.334 | 0.001 | -0.001 | 0 | 3162.23 | 0 | 724.5509 | 0 | 144895.6893 | 2898.2037 | 1449.1018 | 3162.23 | 0 | 0 | SZEH 22S1 22.000 | 22.222 | 100 | BATTERYSTRG
SZEH 22S1 22.000 | P | SZEH 22S1 22.000-P | 1 | 0.999 | 0.999 | 0 | 0.001 | -0.001 | 0 | 1057.242 | 0 | 242.2422 | 0 | 48443.6019 | 968.969 | 484.4845 | 1057.242 | 0.881 | 0 | SZEH 22S1 22.000 | 22.222 | 100 | SOLARPHOTOVO
SZEK 22S 22.000 | BT | SZEK 22S 22.000-BT | 1 | 6.677 | 6.677 | -6.677 | 0.001 | -0.001 | 0 | 158.1825 | 0 | 36.2438 | 0 | 7248.0393 | 144.9753 | 72.4876 | 158.1825 | 0 | 0 | SZEK 22S 22.000 | 22.1159 | 100 | BATTERYSTRG
SZEK 22S 22.000 | P | SZEK 22S 22.000-P | 1 | 19.99 | 19.99 | 0 | 0.001 | -0.001 | 0 | 52.8357 | 0 | 12.1061 | 0 | 2420.9685 | 48.4242 | 24.2121 | 52.8357 | 17.632 | 0 | SZEK 22S 22.000 | 22.1159 | 100 | SOLARPHOTOVO
SZOM 22S1 22.000 | G | SZOM 22S1 22.000-G | 1 | 0.99 | 0.792 | 0 | 0.001 | -0.001 | 0 | 806.6666 | 0 | 244.4444 | 0 | 48883.9985 | 977.7778 | 488.8889 | 806.6666 | 0.117 | 0 | SZOM 22S1 22.000 | 21.4119 | 100 | LIGHTOIL
SZOM 22S1 22.000 | P | SZOM 22S1 22.000-P | 1 | 0.99 | 0.99 | 0 | 0.001 | -0.001 | 0 | 1066.8533 | 0 | 244.4444 | 0 | 48883.9985 | 977.7778 | 488.8889 | 1066.8533 | 0.873 | 0 | SZOM 22S1 22.000 | 21.4119 | 100 | SOLARPHOTOVO
SZOM 22S2 22.000 | BT | SZOM 22S2 22.000-BT | 1 | 4.402 | 4.402 | -4.402 | 0.001 | -0.001 | 0 | 239.9329 | 0 | 54.975 | 0 | 10993.9027 | 219.9 | 109.95 | 239.9329 | 0 | 0 | SZOM 22S2 22.000 | 21.373 | 100 | BATTERYSTRG
SZOM 22S2 22.000 | P | SZOM 22S2 22.000-P | 1 | 13.56 | 13.56 | 0 | 0.001 | -0.001 | 0 | 77.8897 | 0 | 17.8466 | 0 | 3568.9644 | 71.3864 | 35.6932 | 77.8897 | 11.96 | 0 | SZOM 22S2 22.000 | 21.373 | 100 | SOLARPHOTOVO
SZOM 22S3 22.000 | QB | SZOM 22S3 22.000-QB | 1 | 0.162 | 0.162 | -0.162 | 0.001 | -0.001 | 0 | 6519.6591 | 0 | 1493.8272 | 0 | 298735.5483 | 5975.3086 | 2987.6543 | 6519.6591 | 0 | 0 | SZOM 22S3 22.000 | 21.373 | 100 | BATTERYSTRG
SZOM 22S3 22.000 | QP | SZOM 22S3 22.000-QP | 1 | 0.439 | 0.439 | 0 | 0.001 | -0.001 | 0 | 2405.8878 | 0 | 551.2528 | 0 | 110239.5394 | 2205.0113 | 1102.5057 | 2405.8878 | 0 | 0 | SZOM 22S3 22.000 | 21.373 | 100 | SOLARPHOTOVO
SZOM 22S4 22.000 | BT | SZOM 22S4 22.000-BT | 1 | 0.486 | 0.486 | -0.486 | 0.001 | -0.001 | 0 | 2173.2197 | 0 | 497.9424 | 0 | 99578.5161 | 1991.7695 | 995.8848 | 2173.2197 | 0 | 0 | SZOM 22S4 22.000 | 21.4119 | 100 | BATTERYSTRG
SZOM 22S4 22.000 | P | SZOM 22S4 22.000-P | 1 | 1.497 | 1.497 | 0 | 0.001 | -0.001 | 0 | 705.5343 | 0 | 161.6566 | 0 | 32328.096 | 646.6266 | 323.3133 | 705.5343 | 1.32 | 0 | SZOM 22S4 22.000 | 21.4119 | 100 | SOLARPHOTOVO
TAPO 22S1 22.000 | BT | TAPO 22S1 22.000-BT | 1 | 1.95 | 1.95 | -1.95 | 0.001 | -0.001 | 0 | 541.6332 | 0 | 124.1026 | 0 | 24818.0296 | 496.4102 | 248.2051 | 541.6332 | 0 | 0 | TAPO 22S1 22.000 | 22.1461 | 100 | BATTERYSTRG
TAPO 22S1 22.000 | P | TAPO 22S1 22.000-P | 1 | 13 | 13 | 0 | 0.001 | -0.001 | 0 | 81.245 | 0 | 18.6154 | 0 | 3722.7045 | 74.4615 | 37.2308 | 81.245 | 11.466 | 0 | TAPO 22S1 22.000 | 22.1461 | 100 | SOLARPHOTOVO
TAPO 22S2 22.000 | BT | TAPO 22S2 22.000-BT | 1 | 0.304 | 0.304 | -0.304 | 0.001 | -0.001 | 0 | 3474.2921 | 0 | 796.0527 | 0 | 159194.607 | 3184.2106 | 1592.1053 | 3474.2921 | 0 | 0 | TAPO 22S2 22.000 | 22.1221 | 100 | BATTERYSTRG
TAPO 22S2 22.000 | P | TAPO 22S2 22.000-P | 1 | 0.936 | 0.936 | 0 | 0.001 | -0.001 | 0 | 1128.4026 | 0 | 258.547 | 0 | 51704.2302 | 1034.188 | 517.094 | 1128.4026 | 0.826 | 0 | TAPO 22S2 22.000 | 22.1221 | 100 | SOLARPHOTOVO
UJPE 11PS 11.000 | R1 | UJPE 11PS 11.000-R1 | 1 | 3.042 | 2.434 | 0 | 0.608 | 0 | 0 | 5.9665 | 0 | 6.762 | 0 | 3977.2484 | 79.5529 | 9.9441 | 5.9665 | 1.271 | 0.381 | UJPE 11PS 11.000 | 11.459 | 100 | OTHERRES
UJPE 11PS 11.000 | R2 | UJPE 11PS 11.000-R2 | 1 | 1.1 | 0.88 | 0 | 0.22 | 0 | 0 | 16.5 | 0 | 18.7 | 0 | 10998.8995 | 220 | 27.5 | 16.5 | 0.46 | 0.138 | UJPE 11PS 11.000 | 11.459 | 100 | OTHERRES
ZIRC 22S1 22.000 | BT | ZIRC 22S1 22.000-BT | 1 | 1.6 | 1.6 | -1.6 | 0.001 | -0.001 | 0 | 660.1155 | 0 | 151.25 | 0 | 30246.9739 | 605 | 302.5 | 660.1155 | 0 | 0 | ZIRC 22S1 22.000 | 22.209 | 100 | BATTERYSTRG
ZIRC 22S1 22.000 | P | ZIRC 22S1 22.000-P | 1 | 4 | 4 | 0 | 0.001 | -0.001 | 0 | 264.0462 | 0 | 60.5 | 0 | 12098.7897 | 242 | 121 | 264.0462 | 3.528 | 0 | ZIRC 22S1 22.000 | 22.209 | 100 | SOLARPHOTOVO
BOENY332 33.000 | B | BOENY332 33.000-B | 1 | 9 | 9 | -9 | 0 | 0 | 0 | 264.0438 | 0 | 27.467 | 0 | 120879 | 100.8333 | 100.8333 | 264.0438 | 0 | 0 | BOENY331 33.000 | 35.6661 | 100 | BATTERYSTRG
BOENY332 33.000 | G | BOENY332 33.000-G | 1 | 6.06 | 6.06 | 0 | 0 | 0 | 0 | 26.9554 | 0 | 30.5495 | 0 | 17968.4998 | 359.4059 | 44.9257 | 26.9554 | 1.1987 | 0 | BOENY331 33.000 | 35.6661 | 100 | OTHERNONRES
BOENY332 33.000 | W1 | BOENY332 33.000-W1 | 1 | 24 | 24 | 0 | 0 | 0 | 0 | 45.375 | 0 | 45.375 | 0 | 45.375 | 90.75 | 45.375 | 45.375 | 18.5784 | 0 | BOENY331 33.000 | 35.6661 | 100 | WINDONSHORE
CSPG G2B 15.750 | 2 | CSPG G2B 15.750-2 | 0 | 164 | 144.5 | 50 | 85 | -30 | 0 | 0.19512 | 0 | 0.19512 | 0 | 1512.5611 | 0.19512 | 0.19512 | 0.19512 | 0 | 0 | CSPG G2 120.00 | 129.8904 | 100 | GASCCGTOLD2
CSPG G2B 15.750 | B1 | CSPG G2B 15.750-B1 | 1 | 10 | 10 | -10 | 3 | -3 | 0 | 54.1317 | 0 | 5.631 | 0 | 24781.4437 | 20.6719 | 20.6719 | 54.1317 | 0 | 0 | CSPG G2 120.00 | 129.8904 | 100 | BATTERYSTRG
CSPG G2B 15.750 | O1 | CSPG G2B 15.750-O1 | 1 | 5.477 | 5.477 | 0 | 0 | 0 | 0 | 6.7938 | 0 | 7.6996 | 0 | 4528.7142 | 90.5833 | 11.3229 | 6.7938 | 1.0834 | 0 | CSPG G2 120.00 | 129.8904 | 100 | OTHERNONRES
CSPG G2B 15.750 | O2 | CSPG G2B 15.750-O2 | 1 | 5.236 | 5.236 | 0 | 0 | 0 | 0 | 7.1065 | 0 | 8.054 | 0 | 4737.1598 | 94.7527 | 11.8441 | 7.1065 | 1.0357 | 0 | CSPG G2 120.00 | 129.8904 | 100 | OTHERNONRES
CSPG G3B 15.750 | 3 | CSPG G3B 15.750-3 | 0 | 164 | 118 | 50 | 85 | -30 | 0 | 0.19512 | 0 | 0.19512 | 0 | 1512.5611 | 0.19512 | 0.19512 | 0.19512 | 0 | 0 | CSPG G3 15.750 | 16.7816 | 100 | GASCCGTOLD2
CSPG G3B 15.750 | B2 | CSPG G3B 15.750-B2 | 1 | 34 | 34 | -34 | 10.2 | -10.2 | 0 | 15.9211 | 0 | 1.6562 | 0 | 7288.6599 | 6.08 | 6.08 | 15.9211 | 0 | 0 | CSPG G3 15.750 | 16.7816 | 100 | BATTERYSTRG
PAKSPGY2 20.000 | B1 | PAKSPGY2 20.000-B1 | 1 | 10 | 10 | -10 | 3 | -3 | 0 | 87.2872 | 0 | 9.08 | 0 | 39960 | 33.3333 | 33.3333 | 87.2872 | 0 | 0 | PAKSPGY 20.000 | 20 | 100 | BATTERYSTRG
PAKSPGY2 20.000 | P1 | PAKSPGY2 20.000-P1 | 1 | 17.2 | 17.2 | 0 | 0 | 0 | 0 | 50.7484 | 0 | 19.3798 | 0 | 23232.5571 | 19.3798 | 19.3798 | 50.7484 | 15.1704 | 0 | PAKSPGY 20.000 | 20 | 100 | SOLARPHOTOVO
DUME FLS 15.750 | FL | DUME FLS 15.750-FL | 1 | 3.84 | 3.84 | -3.84 | 0 | 0 | 0 | 140.968 | 0 | 14.6641 | 0 | 64535.0112 | 53.833 | 53.833 | 140.968 | 0 | 0 | DUME FLS 15.750 | 15.9988 | 100 | BATTERYSTRG
AJED 22S2 22.000 | B | AJED 22S2 22.000-B | 1 | 1.2 | 1.2 | -1.2 | 0.001 | -0.001 | 0 | 880.1539 | 0 | 201.6667 | 0 | 40329.2975 | 806.6666 | 403.3333 | 880.1539 | 0 | 0 | AJED 22S2 22.000 | 22.172 | 100 | BATTERYSTRG
AJED 22S2 22.000 | P | AJED 22S2 22.000-P | 1 | 8 | 8 | 0 | 0.001 | -0.001 | 0 | 132.0231 | 0 | 30.25 | 0 | 6049.3949 | 121 | 60.5 | 132.0231 | 7.056 | 0 | AJED 22S2 22.000 | 22.172 | 100 | SOLARPHOTOVO
ANEP 22S 22.000 | BT | ANEP 22S 22.000-BT | 1 | 3.246 | 3.246 | -3.246 | 0.001 | -0.001 | 0 | 325.3804 | 0 | 74.5533 | 0 | 14909.1677 | 298.2132 | 149.1066 | 325.3804 | 0 | 0 | ANEP 22S 22.000 | 22.2699 | 100 | BATTERYSTRG
ANEP 22S 22.000 | P | ANEP 22S 22.000-P | 1 | 19.95 | 19.95 | 0 | 0.001 | -0.001 | 0 | 52.9404 | 0 | 10.0251 | 0 | 2004.8128 | 40.1002 | 20.0501 | 52.9404 | 17.597 | 0 | ANEP 22S 22.000 | 22.2699 | 100 | SOLARPHOTOVO
ASZF 22S 22.000 | BT | ASZF 22S 22.000-BT | 1 | 0.162 | 0.162 | -0.162 | 0.001 | -0.001 | 0 | 6519.6591 | 0 | 1493.8272 | 0 | 298735.5483 | 5975.3086 | 2987.6543 | 6519.6591 | 0 | 0 | ASZF 22S 22.000 | 22.2939 | 100 | BATTERYSTRG
ASZF 22S 22.000 | P | ASZF 22S 22.000-P | 1 | 0.5 | 0.5 | 0 | 0.001 | -0.001 | 0 | 2112.3696 | 0 | 484 | 0 | 96790.3179 | 1936 | 968 | 2112.3696 | 0.441 | 0 | ASZF 22S 22.000 | 22.2939 | 100 | SOLARPHOTOVO
BARA 22S 22.000 | BT | BARA 22S 22.000-BT | 1 | 1.617 | 1.617 | -1.617 | 0.001 | -0.001 | 0 | 653.1755 | 0 | 149.6599 | 0 | 29928.9793 | 598.6395 | 299.3197 | 653.1755 | 0 | 0 | BARA 22S 22.000 | 22.7751 | 100 | BATTERYSTRG
BARA 22S 22.000 | P | BARA 22S 22.000-P | 1 | 4.98 | 4.98 | 0 | 0.001 | -0.001 | 0 | 212.0853 | 0 | 48.5944 | 0 | 9717.9034 | 194.3775 | 97.1888 | 212.0853 | 4.392 | 0 | BARA 22S 22.000 | 22.7751 | 100 | SOLARPHOTOVO
BEKM 11PS 11.000 | BT | BEKM 11PS 11.000-BT | 1 | 0.977 | 0.977 | -0.977 | 0.001 | -0.001 | 0 | 270.2622 | 0 | 61.9243 | 0 | 12383.6129 | 247.697 | 123.8485 | 270.2622 | 0 | 0 | BEKM 11PS 11.000 | 11.507 | 100 | BATTERYSTRG
BEKM 11PS 11.000 | P | BEKM 11PS 11.000-P | 1 | 0.138 | 0.138 | 0 | 0.001 | -0.001 | 0 | 1913.3783 | 0 | 438.4058 | 0 | 87672.3916 | 1753.6232 | 876.8116 | 1913.3783 | 0.122 | 0 | BEKM 11PS 11.000 | 11.507 | 100 | SOLARPHOTOVO
BIAT 22PS 22.000 | QB | BIAT 22PS 22.000-QB | 1 | 0.195 | 0.195 | -0.195 | 0.001 | -0.001 | 0 | 5416.3324 | 0 | 1241.0257 | 0 | 248180.3115 | 4964.1027 | 2482.0514 | 5416.3324 | 0 | 0 | BIAT 22PS 22.000 | 22.7909 | 100 | BATTERYSTRG
BIAT 22PS 22.000 | QP | BIAT 22PS 22.000-QP | 1 | 0.195 | 0.195 | 0 | 0.001 | -0.001 | 0 | 5416.3324 | 0 | 1241.0257 | 0 | 248180.3115 | 4964.1027 | 2482.0514 | 5416.3324 | 0.131 | 0 | BIAT 22PS 22.000 | 22.7909 | 100 | SOLARPHOTOVO
CELD 22S 22.000 | BT | CELD 22S 22.000-BT | 1 | 0.162 | 0.162 | -0.162 | 0.001 | -0.001 | 0 | 6519.6591 | 0 | 1493.8272 | 0 | 298735.5483 | 5975.3086 | 2987.6543 | 6519.6591 | 0 | 0 | CELD 22S 22.000 | 21.9399 | 100 | BATTERYSTRG
CELD 22S 22.000 | R | CELD 22S 22.000-R | 1 | 0.75 | 0.625 | 0 | 0.001 | -0.001 | 0 | 1064.8 | 0 | 322.6667 | 0 | 64526.8786 | 1290.6667 | 645.3333 | 1064.8 | 0.261 | 0 | CELD 22S 22.000 | 21.9399 | 100 | OTHERRES
CSUR 22S 22.000 | BT | CSUR 22S 22.000-BT | 1 | 0.167 | 0.167 | -0.167 | 0.001 | -0.001 | 0 | 6324.4599 | 0 | 1449.1018 | 0 | 289791.3785 | 5796.4073 | 2898.2037 | 6324.4599 | 0 | 0 | CSUR 22S 22.000 | 22.0299 | 100 | BATTERYSTRG
CSUR 22S 22.000 | P | CSUR 22S 22.000-P | 1 | 0.499 | 0.499 | 0 | 0.001 | -0.001 | 0 | 2116.6027 | 0 | 484.9699 | 0 | 96984.284 | 1939.8797 | 969.9399 | 2116.6027 | 0.44 | 0 | CSUR 22S 22.000 | 22.0299 | 100 | SOLARPHOTOVO
DOMB 22S 22.000 | BT | DOMB 22S 22.000-BT | 1 | 1.336 | 1.336 | -1.336 | 0.001 | -0.001 | 0 | 790.5575 | 0 | 181.1377 | 0 | 36223.9223 | 724.5509 | 362.2755 | 790.5575 | 0 | 0 | DOMB 22S 22.000 | 22.0209 | 100 | BATTERYSTRG
DOMB 22S 22.000 | P | DOMB 22S 22.000-P | 1 | 4.95 | 4.95 | 0 | 0.001 | -0.001 | 0 | 213.3707 | 0 | 48.8889 | 0 | 9776.8002 | 195.5556 | 97.7778 | 213.3707 | 4.366 | 0 | DOMB 22S 22.000 | 22.0209 | 100 | SOLARPHOTOVO
FEBA 22PS 22.000 | BT | FEBA 22PS 22.000-BT | 1 | 3.301 | 3.301 | -3.301 | 0.001 | -0.001 | 0 | 319.959 | 0 | 73.3111 | 0 | 14660.7565 | 293.2445 | 146.6222 | 319.959 | 0 | 0 | FEBA 22PS 22.000 | 23.412 | 100 | BATTERYSTRG
FEBA 22PS 22.000 | P | FEBA 22PS 22.000-P | 1 | 3.301 | 3.301 | 0 | 0.001 | -0.001 | 0 | 319.959 | 0 | 73.3111 | 0 | 14660.7565 | 293.2445 | 146.6222 | 319.959 | 2.911 | 0 | FEBA 22PS 22.000 | 23.412 | 100 | SOLARPHOTOVO
FOT 22PS 22.000 | BT | FOT 22PS 22.000-BT | 1 | 0.557 | 0.557 | -0.557 | 0.001 | -0.001 | 0 | 1896.2025 | 0 | 434.4704 | 0 | 86885.387 | 1737.8816 | 868.9408 | 1896.2025 | 0 | 0 | FOT 22PS 22.000 | 22.9691 | 100 | BATTERYSTRG
FOT 22PS 22.000 | P | FOT 22PS 22.000-P | 1 | 0.557 | 0.557 | 0 | 0.001 | -0.001 | 0 | 1896.2025 | 0 | 434.4704 | 0 | 86885.387 | 1737.8816 | 868.9408 | 1896.2025 | 0.491 | 0 | FOT 22PS 22.000 | 22.9691 | 100 | SOLARPHOTOVO
GODO 22PS 22.000 | BT | GODO 22PS 22.000-BT | 1 | 0.586 | 0.586 | -0.586 | 0.001 | -0.001 | 0 | 1802.363 | 0 | 412.9693 | 0 | 82585.5919 | 1651.8771 | 825.9385 | 1802.363 | 0 | 0 | GODO 22PS 22.000 | 22.9711 | 100 | BATTERYSTRG
GODO 22PS 22.000 | P | GODO 22PS 22.000-P | 1 | 0.586 | 0.586 | 0 | 0.001 | -0.001 | 0 | 1802.363 | 0 | 412.9693 | 0 | 82585.5919 | 1651.8771 | 825.9385 | 1802.363 | 0.516 | 0 | GODO 22PS 22.000 | 22.9711 | 100 | SOLARPHOTOVO
GODU 22S1 22.000 | BT | GODU 22S1 22.000-BT | 1 | 16.245 | 16.245 | -16.245 | 0.001 | -0.001 | 0 | 65.016 | 0 | 14.8969 | 0 | 2979.0801 | 59.5876 | 29.7938 | 65.016 | 0 | 0 | GODU 22S1 22.000 | 23.265 | 100 | BATTERYSTRG
GODU 22S1 22.000 | P1 | GODU 22S1 22.000-P1 | 1 | 49.999 | 49.999 | 0 | 0.001 | -0.001 | 0 | 21.1241 | 0 | 4.8401 | 0 | 967.9225 | 19.3604 | 9.6802 | 21.1241 | 44.099 | 0 | GODU 22S1 22.000 | 23.265 | 100 | SOLARPHOTOVO
GODU 22S2 22.000 | BT | GODU 22S2 22.000-BT | 1 | 8 | 8 | -8 | 0.001 | -0.001 | 0 | 132.0231 | 0 | 30.25 | 0 | 6049.3949 | 121 | 60.5 | 132.0231 | 0 | 0 | GODU 22S2 22.000 | 23.294 | 100 | BATTERYSTRG
GODU 22S2 22.000 | P2 | GODU 22S2 22.000-P2 | 1 | 40 | 40 | 0 | 0.001 | -0.001 | 0 | 26.4046 | 0 | 6.05 | 0 | 1209.879 | 24.2 | 12.1 | 26.4046 | 35.28 | 0 | GODU 22S2 22.000 | 23.294 | 100 | SOLARPHOTOVO
GYRD 22S2 22.000 | QB | GYRD 22S2 22.000-QB | 1 | 0.039 | 0.039 | -0.039 | 0.001 | -0.001 | 0 | 27081.6604 | 0 | 6205.1281 | 0 | 1240901.4863 | 24820.5123 | 12410.2562 | 27081.6604 | 0 | 0 | GYRD 22S2 22.000 | 22.779 | 100 | BATTERYSTRG
GYRD 22S2 22.000 | QP | GYRD 22S2 22.000-QP | 1 | 0.249 | 0.249 | 0 | 0.001 | -0.001 | 0 | 4241.706 | 0 | 971.8876 | 0 | 194358.0697 | 3887.5502 | 1943.7751 | 4241.706 | 0 | 0 | GYRD 22S2 22.000 | 22.779 | 100 | SOLARPHOTOVO
KAPM 11PS 11.000 | BT | KAPM 11PS 11.000-BT | 1 | 0.651 | 0.651 | -0.651 | 0.001 | -0.001 | 0 | 405.6009 | 0 | 92.9339 | 0 | 18584.9298 | 371.7358 | 185.8679 | 405.6009 | 0 | 0 | KAPM 11PS 11.000 | 11.559 | 100 | BATTERYSTRG
KAPM 11PS 11.000 | P | KAPM 11PS 11.000-P | 1 | 0.651 | 0.651 | 0 | 0.001 | -0.001 | 0 | 405.6009 | 0 | 92.9339 | 0 | 18584.9298 | 371.7358 | 185.8679 | 405.6009 | 0.574 | 0 | KAPM 11PS 11.000 | 11.559 | 100 | SOLARPHOTOVO
KIGA 22S 22.000 | P | KIGA 22S 22.000-P | 1 | 48 | 48 | 0 | 0.001 | -0.001 | 0 | 22.0038 | 0 | 5.0417 | 0 | 1008.2325 | 20.1667 | 10.0833 | 22.0038 | 10.842 | 0.001 | KIGA 22S 22.000 | 21.8999 | 100 | SOLARPHOTOVO
KIGA 22S 22.000 | WA | KIGA 22S 22.000-WA | 1 | 48 | 48 | 0 | 14.4 | -14.4 | 0 | 8.3333 | 0 | 4.1667 | 0 | 833.2503 | 16.6666 | 8.3333 | 8.3333 | 37.158 | 3.2171 | KIGA 22S 22.000 | 21.8999 | 100 | WINDONSHORE
KIGB 22S 22.000 | P | KIGB 22S 22.000-P | 1 | 38 | 38 | 0 | 0.001 | -0.001 | 0 | 27.7943 | 0 | 6.3684 | 0 | 1273.5568 | 25.4737 | 12.7368 | 27.7943 | 8.584 | 0.001 | KIGB 22S 22.000 | 22.264 | 100 | SOLARPHOTOVO
KIGB 22S 22.000 | WB | KIGB 22S 22.000-WB | 1 | 38 | 38 | 0 | 11.4 | -11.4 | 0 | 10.5263 | 0 | 5.2632 | 0 | 1052.5268 | 21.0526 | 10.5263 | 10.5263 | 29.416 | 3.3941 | KIGB 22S 22.000 | 22.264 | 100 | WINDONSHORE
KISB 221 22.000 | B | KISB 221 22.000-B | 1 | 0.172 | 0.172 | -0.172 | 0.001 | -0.001 | 0 | 6140.609 | 0 | 1406.9767 | 0 | 281367.1937 | 5627.9068 | 2813.9534 | 6140.609 | 0 | 0 | KISB 221 22.000 | 22.9031 | 100 | BATTERYSTRG
KISB 221 22.000 | N | KISB 221 22.000-N | 1 | 3.044 | 3.044 | 0 | 0.001 | -0.001 | 0 | 496.6406 | 0 | 79.5007 | 0 | 15898.5415 | 318.0026 | 159.0013 | 496.6406 | 2.047 | 0 | KISB 221 22.000 | 22.9031 | 100 | SOLARPHOTOVO
KISB 221 22.000 | P | KISB 221 22.000-P | 1 | 2.532 | 2.532 | 0 | 0.001 | -0.001 | 0 | 417.1346 | 0 | 95.5766 | 0 | 19113.4114 | 382.3065 | 191.1532 | 417.1346 | 2.233 | 0 | KISB 221 22.000 | 22.9031 | 100 | SOLARPHOTOVO
KISB 221 22.000 | QP | KISB 221 22.000-QP | 1 | 1.875 | 1.875 | 0 | 0.001 | -0.001 | 0 | 563.2985 | 0 | 129.0667 | 0 | 25810.7514 | 516.2667 | 258.1333 | 563.2985 | 1.261 | 0 | KISB 221 22.000 | 22.9031 | 100 | SOLARPHOTOVO
KOBA 11PS 11.000 | QB | KOBA 11PS 11.000-QB | 1 | 1.055 | 1.055 | -1.055 | 0.001 | -0.001 | 0 | 250.2808 | 0 | 57.346 | 0 | 11468.0477 | 229.3839 | 114.6919 | 250.2808 | 0 | 0 | KOBA 11PS 11.000 | 11.432 | 100 | BATTERYSTRG
KORM 22S 22.000 | QB | KORM 22S 22.000-QB | 1 | 0.005 | 0.005 | -0.005 | 0.001 | -0.001 | 0 | 211236.9604 | 0 | 48400.0011 | 0 | 9679032.0096 | 193600.0043 | 96800.0022 | 211236.9604 | 0 | 0 | KORM 22S 22.000 | 21.679 | 100 | BATTERYSTRG
KORM 22S 22.000 | QP | KORM 22S 22.000-QP | 1 | 0.12 | 0.12 | 0 | 0.001 | -0.001 | 0 | 8801.54 | 0 | 1666.5733 | 0 | 333300.1473 | 6666.6967 | 3333.1467 | 8801.54 | 0 | 0 | KORM 22S 22.000 | 21.679 | 100 | SOLARPHOTOVO
LENT 22S 22.000 | QB | LENT 22S 22.000-QB | 1 | 0.292 | 0.292 | -0.292 | 0.001 | -0.001 | 0 | 3617.0712 | 0 | 828.7671 | 0 | 165736.8482 | 3315.0685 | 1657.5343 | 3617.0712 | 0 | 0 | LENT 22S 22.000 | 21.6931 | 100 | BATTERYSTRG
LENT 22S 22.000 | QP | LENT 22S 22.000-QP | 1 | 1.4 | 1.4 | 0 | 0.001 | -0.001 | 0 | 754.4177 | 0 | 142.8491 | 0 | 28568.5839 | 571.4311 | 285.6983 | 754.4177 | 0 | 0 | LENT 22S 22.000 | 21.6931 | 100 | SOLARPHOTOVO
MOVR 22S 22.000 | BT | MOVR 22S 22.000-BT | 1 | 0.39 | 0.39 | -0.39 | 0.001 | -0.001 | 0 | 2708.1662 | 0 | 620.5128 | 0 | 124090.1557 | 2482.0514 | 1241.0257 | 2708.1662 | 0 | 0 | MOVR 22S 22.000 | 22.902 | 100 | BATTERYSTRG
MOVR 22S 22.000 | W | MOVR 22S 22.000-W | 1 | 1.2 | 0.96 | 0 | 0.001 | -0.001 | 0 | 333.3332 | 0 | 166.6666 | 0 | 33330.0127 | 666.6656 | 333.3332 | 333.3332 | 0.929 | 0 | MOVR 22S 22.000 | 22.902 | 100 | WINDONSHORE
MOZS 22S 22.000 | BT | MOZS 22S 22.000-BT | 1 | 0.668 | 0.668 | -0.668 | 0.001 | -0.001 | 0 | 1581.115 | 0 | 362.2755 | 0 | 72447.8446 | 1449.1018 | 724.5509 | 1581.115 | 0 | 0 | MOZS 22S 22.000 | 22.0429 | 100 | BATTERYSTRG
MOZS 22S 22.000 | P | MOZS 22S 22.000-P | 1 | 1.992 | 1.992 | 0 | 0.001 | -0.001 | 0 | 530.2132 | 0 | 121.4859 | 0 | 24294.7587 | 485.9438 | 242.9719 | 530.2132 | 1.757 | 0 | MOZS 22S 22.000 | 22.0429 | 100 | SOLARPHOTOVO
PAPA 22S1 22.000 | QO | PAPA 22S1 22.000-QO | 1 | 0.12 | 0.096 | 0 | 0.001 | -0.001 | 0 | 6655.0001 | 0 | 2016.6667 | 0 | 403293.0004 | 8066.6668 | 4033.3334 | 6655.0001 | 0 | 0 | PAPA 22S1 22.000 | 22.7291 | 100 | OTHERNONRES
PAPA 22S1 22.000 | QP | PAPA 22S1 22.000-QP | 1 | 0.09 | 0.09 | 0 | 0.001 | -0.001 | 0 | 11735.386 | 0 | 2222.0976 | 0 | 444400.1688 | 8888.9284 | 4444.1953 | 11735.386 | 0 | 0 | PAPA 22S1 22.000 | 22.7291 | 100 | SOLARPHOTOVO
PAPA 22S2 22.000 | BT | PAPA 22S2 22.000-BT | 1 | 0.162 | 0.162 | -0.162 | 0.001 | -0.001 | 0 | 6519.6591 | 0 | 1493.8272 | 0 | 298735.5483 | 5975.3086 | 2987.6543 | 6519.6591 | 0 | 0 | PAPA 22S2 22.000 | 22.3751 | 100 | BATTERYSTRG
PAPA 22S2 22.000 | P | PAPA 22S2 22.000-P | 1 | 0.499 | 0.499 | 0 | 0.001 | -0.001 | 0 | 2116.6027 | 0 | 400.7791 | 0 | 80152.3362 | 1603.2136 | 801.5583 | 2116.6027 | 0.44 | 0 | PAPA 22S2 22.000 | 22.3751 | 100 | SOLARPHOTOVO
RACK 22PS 22.000 | BT | RACK 22PS 22.000-BT | 1 | 0.641 | 0.641 | -0.641 | 0.001 | -0.001 | 0 | 1647.7142 | 0 | 377.5351 | 0 | 75499.4712 | 1510.1405 | 755.0702 | 1647.7142 | 0 | 0 | RACK 22PS 22.000 | 22.77 | 100 | BATTERYSTRG
RACK 22PS 22.000 | P | RACK 22PS 22.000-P | 1 | 0.641 | 0.641 | 0 | 0.001 | -0.001 | 0 | 1647.7142 | 0 | 377.5351 | 0 | 75499.4712 | 1510.1405 | 755.0702 | 1647.7142 | 0.565 | 0 | RACK 22PS 22.000 | 22.77 | 100 | SOLARPHOTOVO
SARB 22S1 22.000 | BT | SARB 22S1 22.000-BT | 1 | 1.67 | 1.67 | -1.67 | 0.001 | -0.001 | 0 | 632.446 | 0 | 144.9102 | 0 | 28979.1379 | 579.6407 | 289.8204 | 632.446 | 0 | 0 | SARB 22S1 22.000 | 22.3881 | 100 | BATTERYSTRG
SARB 22S1 22.000 | P | SARB 22S1 22.000-P | 1 | 4.99 | 4.99 | 0 | 0.001 | -0.001 | 0 | 211.6603 | 0 | 48.497 | 0 | 9698.4291 | 193.988 | 96.994 | 211.6603 | 4.401 | 0 | SARB 22S1 22.000 | 22.3881 | 100 | SOLARPHOTOVO
SIKO 22S 22.000 | QO | SIKO 22S 22.000-QO | 1 | 0.05 | 0.04 | 0 | 0.001 | -0.001 | 0 | 15971.9995 | 0 | 4839.9999 | 0 | 967903.1649 | 19359.9997 | 9679.9999 | 15971.9995 | 0 | 0 | SIKO 22S 22.000 | 21.4489 | 100 | OTHERRES
SIKO 22S 22.000 | QP | SIKO 22S 22.000-QP | 1 | 0.007 | 0.007 | 0 | 0.001 | -0.001 | 0 | 150883.5351 | 0 | 11754.2855 | 0 | 6913593.9246 | 138285.71 | 17285.7138 | 150883.5351 | 0 | 0 | SIKO 22S 22.000 | 21.4489 | 100 | SOLARPHOTOVO
SKER 221 22.000 | B | SKER 221 22.000-B | 0 | 100 | 0 | 0 | 0.001 | -0.001 | 0 | 7.986 | 0 | 2.42 | 0 | 483.9516 | 9.68 | 4.84 | 7.986 | 0 | 0 | RECS 221 22.000 | 22.9361 | 100 | NONE
SKER 221 22.000 | N | SKER 221 22.000-N | 0 | 100 | 0 | 0 | 0.001 | -0.001 | 0 | 7.986 | 0 | 2.42 | 0 | 483.9516 | 9.68 | 4.84 | 7.986 | 0 | 0 | RECS 221 22.000 | 22.9361 | 100 | NONE
SKER 221 22.000 | P | SKER 221 22.000-P | 0 | 100 | 0 | 0 | 0.001 | -0.001 | 0 | 7.986 | 0 | 2.42 | 0 | 483.9516 | 9.68 | 4.84 | 7.986 | 0 | 0 | RECS 221 22.000 | 22.9361 | 100 | NONE
SKER 221 22.000 | QP | SKER 221 22.000-QP | 0 | 100 | 0 | 0 | 0.001 | -0.001 | 0 | 7.986 | 0 | 2.42 | 0 | 483.9516 | 9.68 | 4.84 | 7.986 | 0 | 0 | RECS 221 22.000 | 22.9361 | 100 | NONE
SORS 22PS 22.000 | BT | SORS 22PS 22.000-BT | 1 | 0.977 | 0.977 | -0.977 | 0.001 | -0.001 | 0 | 1081.0489 | 0 | 247.697 | 0 | 49534.4514 | 990.7881 | 495.3941 | 1081.0489 | 0 | 0 | SORS 22PS 22.000 | 23.41 | 100 | BATTERYSTRG
SORS 22PS 22.000 | P | SORS 22PS 22.000-P | 1 | 0.977 | 0.977 | 0 | 0.001 | -0.001 | 0 | 1081.0489 | 0 | 247.697 | 0 | 49534.4514 | 990.7881 | 495.3941 | 1081.0489 | 0.862 | 0 | SORS 22PS 22.000 | 23.41 | 100 | SOLARPHOTOVO
SZBA 22S1 22.000 | BT | SZBA 22S1 22.000-BT | 1 | 1.071 | 1.071 | -1.071 | 0.001 | -0.001 | 0 | 986.1669 | 0 | 225.9571 | 0 | 45186.8906 | 903.8282 | 451.9141 | 986.1669 | 0 | 0 | SZBA 22S1 22.000 | 22.796 | 100 | BATTERYSTRG
SZBA 22S1 22.000 | P | SZBA 22S1 22.000-P | 1 | 3.3 | 3.3 | 0 | 0.001 | -0.001 | 0 | 320.056 | 0 | 73.3333 | 0 | 14665.1999 | 293.3333 | 146.6667 | 320.056 | 2.911 | 0 | SZBA 22S1 22.000 | 22.796 | 100 | SOLARPHOTOVO
SZBA 22S2 22.000 | BT | SZBA 22S2 22.000-BT | 1 | 4.707 | 4.707 | -4.707 | 0.001 | -0.001 | 0 | 224.386 | 0 | 51.4128 | 0 | 10281.5299 | 205.6512 | 102.8256 | 224.386 | 0 | 0 | SZBA 22S2 22.000 | 22.631 | 100 | BATTERYSTRG
SZBA 22S2 22.000 | P | SZBA 22S2 22.000-P | 1 | 14.5 | 14.5 | 0 | 0.001 | -0.001 | 0 | 72.8403 | 0 | 16.6897 | 0 | 3337.5972 | 66.7586 | 33.3793 | 72.8403 | 12.789 | 0 | SZBA 22S2 22.000 | 22.631 | 100 | SOLARPHOTOVO
SZFD 22S 22.000 | BT | SZFD 22S 22.000-BT | 1 | 0.325 | 0.325 | -0.325 | 0.001 | -0.001 | 0 | 3249.7994 | 0 | 744.6154 | 0 | 148908.1869 | 2978.4616 | 1489.2308 | 3249.7994 | 0 | 0 | SZFD 22S 22.000 | 22.759 | 100 | BATTERYSTRG
SZFD 22S 22.000 | P | SZFD 22S 22.000-P | 1 | 0.998 | 0.998 | 0 | 0.001 | -0.001 | 0 | 1058.3014 | 0 | 242.485 | 0 | 48492.142 | 969.9399 | 484.9699 | 1058.3014 | 0.881 | 0 | SZFD 22S 22.000 | 22.759 | 100 | SOLARPHOTOVO
SZIG 22S 22.000 | BT | SZIG 22S 22.000-BT | 1 | 0.948 | 0.948 | -0.948 | 0.001 | -0.001 | 0 | 1114.1189 | 0 | 255.2743 | 0 | 51049.745 | 1021.097 | 510.5485 | 1114.1189 | 0 | 0 | SZIG 22S 22.000 | 21.696 | 100 | BATTERYSTRG
SZIG 22S 22.000 | P | SZIG 22S 22.000-P | 1 | 2.837 | 2.837 | 0 | 0.001 | -0.001 | 0 | 372.2893 | 0 | 85.3014 | 0 | 17058.5692 | 341.2055 | 170.6028 | 372.2893 | 2.502 | 0 | SZIG 22S 22.000 | 21.696 | 100 | SOLARPHOTOVO
SZLS 11S 11.000 | QB | SZLS 11S 11.000-QB | 1 | 0.006 | 0.006 | -0.006 | 0.001 | -0.001 | 0 | 44007.6987 | 0 | 10083.3332 | 0 | 2016464.9394 | 40333.333 | 20166.6665 | 44007.6987 | 0 | 0 | SZLS 11S 11.000 | 10.568 | 100 | BATTERYSTRG
SZLS 11S 11.000 | QP | SZLS 11S 11.000-QP | 1 | 0.25 | 0.25 | 0 | 0.001 | -0.001 | 0 | 1056.1848 | 0 | 242 | 0 | 48395.159 | 968 | 484 | 1056.1848 | 0 | 0 | SZLS 11S 11.000 | 10.568 | 100 | SOLARPHOTOVO
SZOM 22S5 22.000 | QO | SZOM 22S5 22.000-QO | 1 | 0.37 | 0.296 | 0 | 0.001 | -0.001 | 0 | 2158.3783 | 0 | 654.054 | 0 | 130797.7252 | 2616.2162 | 1308.1081 | 2158.3783 | 0 | 0 | SZOM 22S5 22.000 | 21.4119 | 100 | OTHERRES
SZOM 22S5 22.000 | QP | SZOM 22S5 22.000-QP | 1 | 0.055 | 0.055 | 0 | 0.001 | -0.001 | 0 | 19203.3597 | 0 | 4400 | 0 | 879911.986 | 17600.0001 | 8800 | 19203.3597 | 0 | 0 | SZOM 22S5 22.000 | 21.4119 | 100 | SOLARPHOTOVO
TET 22S 22.000 | BT | TET 22S 22.000-BT | 1 | 0.162 | 0.162 | -0.162 | 0.001 | -0.001 | 0 | 6519.6591 | 0 | 1493.8272 | 0 | 298735.5483 | 5975.3086 | 2987.6543 | 6519.6591 | 0 | 0 | TET 22S 22.000 | 22.394 | 100 | BATTERYSTRG
TET 22S 22.000 | P | TET 22S 22.000-P | 1 | 0.46 | 0.46 | 0 | 0.001 | -0.001 | 0 | 2296.0538 | 0 | 526.0869 | 0 | 105206.8654 | 2104.3478 | 1052.1739 | 2296.0538 | 0.406 | 0 | TET 22S 22.000 | 22.394 | 100 | SOLARPHOTOVO
UJHA 22PS 22.000 | BT | UJHA 22PS 22.000-BT | 1 | 4.886 | 4.886 | -4.886 | 0.001 | -0.001 | 0 | 216.1655 | 0 | 49.5293 | 0 | 9904.8623 | 198.1171 | 99.0585 | 216.1655 | 0 | 0 | UJHA 22PS 22.000 | 22.834 | 100 | BATTERYSTRG
UJHA 22PS 22.000 | P | UJHA 22PS 22.000-P | 1 | 4.886 | 4.886 | 0 | 0.001 | -0.001 | 0 | 216.1655 | 0 | 49.5293 | 0 | 9904.8623 | 198.1171 | 99.0585 | 216.1655 | 4.309 | 0 | UJHA 22PS 22.000 | 22.834 | 100 | SOLARPHOTOVO
ULLO 22PS 22.000 | BT | ULLO 22PS 22.000-BT | 1 | 0.238 | 0.238 | -0.238 | 0.001 | -0.001 | 0 | 4437.7511 | 0 | 1016.8067 | 0 | 203340.9994 | 4067.2268 | 2033.6134 | 4437.7511 | 0 | 0 | ULLO 22PS 22.000 | 23.646 | 100 | BATTERYSTRG
ULLO 22PS 22.000 | P | ULLO 22PS 22.000-P | 1 | 0.238 | 0.238 | 0 | 0.001 | -0.001 | 0 | 4437.7511 | 0 | 1016.8067 | 0 | 203340.9994 | 4067.2268 | 2033.6134 | 4437.7511 | 0.21 | 0 | ULLO 22PS 22.000 | 23.646 | 100 | SOLARPHOTOVO
VIRA 11PS 11.000 | BT | VIRA 11PS 11.000-BT | 1 | 0.081 | 0.081 | -0.081 | 0.001 | -0.001 | 0 | 3259.8296 | 0 | 746.9136 | 0 | 149367.7741 | 2987.6543 | 1493.8272 | 3259.8296 | 0 | 0 | VIRA 11PS 11.000 | 11.592 | 100 | BATTERYSTRG
MAKE GY1 120.00 | B4 | MAKE GY1 120.00-B4 | 1 | 0.307 | 0.307 | -0.307 | 0.001 | -0.001 | 0 | 38931.5939 | 0 | 38931.5939 | 0 | 4690084.4192 | 38931.5939 | 38931.5939 | 70712.7536 | 0 | -0.001 | MAKE GY1 120.00 | 129.9996 | 100 | BATTERYSTRG
MAKE GY1 120.00 | N4 | MAKE GY1 120.00-N4 | 1 | 10.884 | 10.884 | 0 | 0.001 | -0.001 | 0 | 1098.1257 | 0 | 1098.1257 | 0 | 132291.0688 | 1098.1257 | 1098.1257 | 4132.4922 | 7.319 | -0.001 | MAKE GY1 120.00 | 129.9996 | 100 | ROOFTOPPV
MAKE GY1 120.00 | Q4 | MAKE GY1 120.00-Q4 | 1 | 4.199 | 4.199 | 0 | 0.001 | -0.001 | 0 | 2846.392 | 0 | 2846.392 | 0 | 342904.5034 | 2846.392 | 2846.392 | 5169.9968 | 2.824 | -0.001 | MAKE GY1 120.00 | 129.9996 | 100 | SOLARPHOTOVO
GALG 22S 22.000 | B | GALG 22S 22.000-B | 1 | 49.98 | 49.98 | -49.98 | 0.001 | -0.001 | 0 | 15.9784 | 0 | 4.8419 | 0 | 968.2905 | 19.3677 | 9.6839 | 21.1319 | 0 | 0 | GALG 22S 22.000 | 23.2179 | 100 | BATTERYSTRG
GALG 22S 22.000 | P | GALG 22S 22.000-P | 1 | 49.98 | 49.98 | 0 | 0.001 | -0.001 | 0 | 15.9784 | 0 | 4.8419 | 0 | 968.2905 | 19.3677 | 9.6839 | 21.1319 | 44.082 | 0 | GALG 22S 22.000 | 23.2179 | 100 | SOLARPHOTOVO
MAKL 22S 22.000 | QB | MAKL 22S 22.000-QB | 1 | 8 | 8 | 0 | 0.001 | -0.001 | 0 | 99.825 | 0 | 30.25 | 0 | 6049.3949 | 121 | 60.5 | 132.0218 | 0 | 0 | MAKL 22S 22.000 | 21.9879 | 100 | SOLARPHOTOVO
MAKL 22S 22.000 | QO | MAKL 22S 22.000-QO | 1 | 4 | 4 | 0 | 0.001 | -0.001 | 0 | 199.65 | 0 | 60.5 | 0 | 12098.7897 | 242 | 121 | 199.65 | 0 | 0 | MAKL 22S 22.000 | 21.9879 | 100 | OTHERNONRES
MAKL 22S 22.000 | QP | MAKL 22S 22.000-QP | 1 | 8 | 8 | 0 | 0.001 | -0.001 | 0 | 99.825 | 0 | 30.25 | 0 | 6049.3949 | 121 | 60.5 | 132.0218 | 0 | 0 | MAKL 22S 22.000 | 21.9879 | 100 | SOLARPHOTOVO
NAGK 22S 22.000 | B | NAGK 22S 22.000-B | 1 | 19.98 | 19.98 | -19.98 | 0.001 | -0.001 | 0 | 39.97 | 0 | 12.1121 | 0 | 2422.1802 | 48.4484 | 24.2242 | 52.8616 | 0 | 0 | NAGK 22S 22.000 | 23.2791 | 100 | BATTERYSTRG
NAGK 22S 22.000 | P | NAGK 22S 22.000-P | 1 | 19.98 | 19.98 | 0 | 0.001 | -0.001 | 0 | 39.97 | 0 | 12.1121 | 0 | 2422.1802 | 48.4484 | 24.2242 | 52.8616 | 17.622 | 0 | NAGK 22S 22.000 | 23.2791 | 100 | SOLARPHOTOVO
INARPV1 20.000 | P1 | INARPV1 20.000-P1 | 1 | 49.92 | 49.92 | 0 | 0 | 0 | 0 | 17.4854 | 0 | 6.6773 | 0 | 8004.808 | 6.6773 | 6.6773 | 17.4854 | 44.0294 | 0 | OCSA B 120.00 | 132 | 100 | SOLARPHOTOVO
INARPV2 20.000 | P2 | INARPV2 20.000-P2 | 1 | 49.92 | 49.92 | 0 | 0 | 0 | 0 | 17.4854 | 0 | 6.6773 | 0 | 8004.808 | 6.6773 | 6.6773 | 17.4854 | 44.0294 | 0 | OCSA B 120.00 | 132 | 100 | SOLARPHOTOVO
DUME MTS 15.750 | B1 | DUME MTS 15.750-B1 | 1 | 40 | 40 | -40 | 0 | 0 | 0 | 13.5329 | 0 | 1.4078 | 0 | 6195.3609 | 5.168 | 5.168 | 13.5329 | 0 | 0 | DUME MTS 15.750 | 15.7002 | 100 | BATTERYSTRG
DUME MTS 15.750 | MT | DUME MTS 15.750-MT | 0 | 35 | 21 | 8 | 20 | -10 | 0 | 0.88594 | 0 | 0.88594 | 0 | 7087.4291 | 0.88594 | 0.88594 | 0.88594 | 0 | 0 | DUME MTS 15.750 | 15.7002 | 100 | NONE
BUJF 221S 22.000 | B1 | BUJF 221S 22.000-B1 | 0 | 100 | 0 | 0 | 0 | 0 | 0 | 7.986 | 0 | 2.42 | 0 | 483.9516 | 9.68 | 4.84 | 7.986 | 0 | 0 | BUJF 221S 22.000 | 21.5101 | 100 | NONE
BUJF 221S 22.000 | P1 | BUJF 221S 22.000-P1 | 1 | 0.48 | 0.48 | 0 | 0 | 0 | 0 | 2200.3648 | 0 | 504.1667 | 0 | 100823.2501 | 2016.6667 | 1008.3334 | 2200.3648 | 0.423 | 0 | BUJF 221S 22.000 | 21.5101 | 100 | SOLARPHOTOVO
DDEL 223S 22.000 | B1 | DDEL 223S 22.000-B1 | 0 | 100 | 0 | 0 | 0 | 0 | 0 | 7.986 | 0 | 2.42 | 0 | 483.9516 | 9.68 | 4.84 | 7.986 | 0 | 0 | DDEL 223S 22.000 | 22 | 100 | NONE
DDEL 223S 22.000 | P1 | DDEL 223S 22.000-P1 | 1 | 24 | 24 | 0 | 0 | 0 | 0 | 44.0073 | 0 | 10.0833 | 0 | 2016.465 | 40.3333 | 20.1667 | 44.0073 | 21.169 | 0 | DDEL 223S 22.000 | 22 | 100 | SOLARPHOTOVO
FGYA 22PS 22.000 | B | FGYA 22PS 22.000-B | 0 | 100 | 0 | 0 | 0 | 0 | 0 | 6.5998 | 0 | 1.9999 | 0 | 399.9602 | 8 | 3.9998 | 6.5998 | 0 | 0 | FGYA 22PS 22.000 | 22 | 100 | NONE
FGYA 22PS 22.000 | P | FGYA 22PS 22.000-P | 1 | 49.932 | 49.932 | 0 | 0 | 0 | 0 | 21.1523 | 0 | 4.0054 | 0 | 801.0097 | 16.0218 | 8.0109 | 21.1523 | 44.042 | 0 | FGYA 22PS 22.000 | 22 | 100 | SOLARPHOTOVO
KARCT221S 22.000 | B1 | KARCT221S 22.000-B1 | 0 | 100 | 0 | 0 | 0 | 0 | 0 | 7.986 | 0 | 2.42 | 0 | 483.9516 | 9.68 | 4.84 | 7.986 | 0 | 0 | KARCT221S 22.000 | 22.35 | 100 | NONE
KARCT221S 22.000 | P1 | KARCT221S 22.000-P1 | 1 | 15 | 15 | 0 | 0 | 0 | 0 | 70.4117 | 0 | 16.1333 | 0 | 3226.3439 | 64.5333 | 32.2667 | 70.4117 | 13.23 | 0 | KARCT221S 22.000 | 22.35 | 100 | SOLARPHOTOVO
KMAD 221S 22.000 | B | KMAD 221S 22.000-B | 0 | 100 | 0 | 0 | 0 | 0 | 0 | 6.5998 | 0 | 1.9999 | 0 | 399.9602 | 8 | 3.9998 | 6.5998 | 0 | 0 | KMAD 221S 22.000 | 22 | 100 | NONE
KMAD 221S 22.000 | P | KMAD 221S 22.000-P | 1 | 24 | 24 | 0 | 0 | 0 | 0 | 44.0073 | 0 | 8.3333 | 0 | 1666.5007 | 33.3333 | 16.6667 | 44.0073 | 21.169 | 0 | KMAD 221S 22.000 | 22 | 100 | SOLARPHOTOVO
KMAD 222S 22.000 | B | KMAD 222S 22.000-B | 0 | 100 | 0 | 0 | 0 | 0 | 0 | 6.5998 | 0 | 1.9999 | 0 | 399.9602 | 8 | 3.9998 | 6.5998 | 0 | 0 | KMAD 222S 22.000 | 22 | 100 | NONE
KMAD 222S 22.000 | P | KMAD 222S 22.000-P | 1 | 24 | 24 | 0 | 0 | 0 | 0 | 44.0073 | 0 | 8.3333 | 0 | 1666.5007 | 33.3333 | 16.6667 | 44.0073 | 21.169 | 0 | KMAD 222S 22.000 | 22 | 100 | SOLARPHOTOVO
KUNSZ221S 22.000 | B1 | KUNSZ221S 22.000-B1 | 0 | 100 | 0 | 0 | 0 | 0 | 0 | 7.986 | 0 | 2.42 | 0 | 483.9516 | 9.68 | 4.84 | 7.986 | 0 | 0 | KUNSZ221S 22.000 | 22.0801 | 100 | NONE
KUNSZ221S 22.000 | P1 | KUNSZ221S 22.000-P1 | 1 | 1.992 | 1.992 | 0 | 0 | 0 | 0 | 530.2084 | 0 | 121.4859 | 0 | 24294.7587 | 485.9438 | 242.9719 | 530.2084 | 1.757 | 0 | KUNSZ221S 22.000 | 22.0801 | 100 | SOLARPHOTOVO
LETA 22AS 22.000 | B1 | LETA 22AS 22.000-B1 | 0 | 100 | 0 | 0 | 0 | 0 | 0 | 7.986 | 0 | 2.42 | 0 | 483.9516 | 9.68 | 4.84 | 7.986 | 0 | 0 | LETA 22AS 22.000 | 22 | 100 | NONE
LETA 22AS 22.000 | P1 | LETA 22AS 22.000-P1 | 1 | 0.499 | 0.499 | 0 | 0 | 0 | 0 | 2116.5833 | 0 | 484.9699 | 0 | 96984.284 | 1939.8797 | 969.9399 | 2116.5833 | 0.44 | 0 | LETA 22AS 22.000 | 22 | 100 | SOLARPHOTOVO
MAFU 221S 22.000 | B1 | MAFU 221S 22.000-B1 | 0 | 100 | 0 | 0 | 0 | 0 | 0 | 7.986 | 0 | 2.42 | 0 | 483.9516 | 9.68 | 4.84 | 7.986 | 0 | 0 | MAFU 221S 22.000 | 22.2699 | 100 | NONE
MAFU 221S 22.000 | P1 | MAFU 221S 22.000-P1 | 1 | 1.98 | 1.98 | 0 | 0 | 0 | 0 | 533.4218 | 0 | 122.2222 | 0 | 24441.9992 | 488.8889 | 244.4444 | 533.4218 | 1.746 | 0 | MAFU 221S 22.000 | 22.2699 | 100 | SOLARPHOTOVO
MTUR 221S 22.000 | B1 | MTUR 221S 22.000-B1 | 0 | 100 | 0 | 0 | 0 | 0 | 0 | 7.986 | 0 | 2.42 | 0 | 483.9516 | 9.68 | 4.84 | 7.986 | 0 | 0 | MTUR 221S 22.000 | 22.3001 | 100 | NONE
MTUR 221S 22.000 | G1 | MTUR 221S 22.000-G1 | 1 | 4.5 | 3.6 | 0 | 0.001 | -0.001 | 0 | 177.4667 | 0 | 53.7778 | 0 | 10754.4798 | 215.1111 | 107.5556 | 177.4667 | 0.71208 | 0 | MTUR 221S 22.000 | 22.3001 | 100 | GASCONVOLD1
MTUR 221S 22.000 | P1 | MTUR 221S 22.000-P1 | 1 | 4.975 | 4.975 | 0 | 0 | 0 | 0 | 212.2965 | 0 | 48.6432 | 0 | 9727.6703 | 194.5729 | 97.2864 | 212.2965 | 4.388 | 0 | MTUR 221S 22.000 | 22.3001 | 100 | SOLARPHOTOVO
MTUR 221S 22.000 | W | MTUR 221S 22.000-W | 1 | 1.5 | 1.5 | 0 | 0 | 0 | 0 | 60.984 | 0 | 60.984 | 0 | 322663.4368 | 638.88 | 84.5387 | 60.984 | 1.161 | 0 | MTUR 221S 22.000 | 22.3001 | 100 | WINDONSHORE
NYBO 222S 22.000 | B1 | NYBO 222S 22.000-B1 | 0 | 100 | 0 | 0 | 0 | 0 | 0 | 7.986 | 0 | 2.42 | 0 | 483.9516 | 9.68 | 4.84 | 7.986 | 0 | 0 | NYBO 222S 22.000 | 21.2799 | 100 | NONE
NYBO 222S 22.000 | P1 | NYBO 222S 22.000-P1 | 1 | 24.96 | 24.96 | 0 | 0 | 0 | 0 | 42.3147 | 0 | 9.6955 | 0 | 1938.9087 | 38.7821 | 19.391 | 42.3147 | 22.016 | 0 | NYBO 222S 22.000 | 21.2799 | 100 | SOLARPHOTOVO
NYIRK111S 11.000 | B1 | NYIRK111S 11.000-B1 | 0 | 100 | 0 | 0 | 0.001 | -0.001 | 0 | 1.9965 | 0 | 0.605 | 0 | 120.9879 | 2.42 | 1.21 | 1.9965 | 0 | 0 | NYIRK111S 11.000 | 10.66 | 100 | NONE
NYIRK111S 11.000 | P1 | NYIRK111S 11.000-P1 | 1 | 9.938 | 9.938 | 0 | 0.001 | -0.001 | 0 | 26.5691 | 0 | 6.0877 | 0 | 1217.4271 | 24.351 | 12.1755 | 26.5691 | 8.765 | 0.001 | NYIRK111S 11.000 | 10.66 | 100 | SOLARPHOTOVO
NYIRK112S 11.000 | B1 | NYIRK112S 11.000-B1 | 0 | 100 | 0 | 0 | 0.001 | -0.001 | 0 | 1.9965 | 0 | 0.605 | 0 | 120.9879 | 2.42 | 1.21 | 1.9965 | 0 | 0 | NYIRK112S 11.000 | 10.28 | 100 | NONE
NYIRK112S 11.000 | P1 | NYIRK112S 11.000-P1 | 1 | 9.938 | 9.938 | 0 | 0.001 | -0.001 | 0 | 26.5691 | 0 | 6.0877 | 0 | 1217.4271 | 24.351 | 12.1755 | 26.5691 | 8.765 | -0.001 | NYIRK112S 11.000 | 10.28 | 100 | SOLARPHOTOVO
NYIP 22PS 22.000 | B | NYIP 22PS 22.000-B | 0 | 100 | 0 | 0 | 0 | 0 | 0 | 7.986 | 0 | 2.42 | 0 | 483.9516 | 9.68 | 4.84 | 7.986 | 0 | 0 | NYIP 22PS 22.000 | 22 | 100 | NONE
NYIP 22PS 22.000 | P | NYIP 22PS 22.000-P | 1 | 40 | 40 | 0 | 0 | 0 | 0 | 26.4044 | 0 | 4.9997 | 0 | 999.9004 | 20.0001 | 9.9994 | 26.4044 | 35.281 | 0 | NYIP 22PS 22.000 | 22 | 100 | SOLARPHOTOVO
NYIRB221S 22.000 | B1 | NYIRB221S 22.000-B1 | 0 | 100 | 0 | 0 | 0 | 0 | 0 | 7.986 | 0 | 2.42 | 0 | 483.9516 | 9.68 | 4.84 | 7.986 | 0 | 0 | NYIRB221S 22.000 | 21.5101 | 100 | NONE
NYIRB221S 22.000 | G1 | NYIRB221S 22.000-G1 | 1 | 3.25 | 2.6 | 0 | 0.001 | -0.001 | 0 | 324.9769 | 0 | 74.4615 | 0 | 14890.8181 | 297.8462 | 148.9231 | 324.9768 | 2.2932 | 0 | NYIRB221S 22.000 | 21.5101 | 100 | SOLARPHOTOVO
NYIRB221S 22.000 | P1 | NYIRB221S 22.000-P1 | 1 | 4.5 | 4.5 | 0 | 0 | 0 | 0 | 234.7056 | 0 | 53.7778 | 0 | 10754.4798 | 215.1111 | 107.5556 | 234.7056 | 3.969 | 0 | NYIRB221S 22.000 | 21.5101 | 100 | SOLARPHOTOVO
NYIRB222S 22.000 | B1 | NYIRB222S 22.000-B1 | 0 | 100 | 0 | 0 | 0 | 0 | 0 | 7.986 | 0 | 2.42 | 0 | 483.9516 | 9.68 | 4.84 | 7.986 | 0 | 0 | NYIRB222S 22.000 | 21.85 | 100 | NONE
NYIRB222S 22.000 | G1 | NYIRB222S 22.000-G1 | 1 | 3.25 | 2.6 | 0 | 0.001 | -0.001 | 0 | 245.7231 | 0 | 74.4615 | 0 | 14890.8181 | 297.8462 | 148.9231 | 245.7231 | 1.0863 | 0 | NYIRB222S 22.000 | 21.85 | 100 | GASBIO
NYIRB222S 22.000 | P1 | NYIRB222S 22.000-P1 | 1 | 4.5 | 4.5 | 0 | 0 | 0 | 0 | 234.7056 | 0 | 53.7778 | 0 | 10754.4798 | 215.1111 | 107.5556 | 234.7056 | 3.969 | 0 | NYIRB222S 22.000 | 21.85 | 100 | SOLARPHOTOVO
POLG 223S 22.000 | B1 | POLG 223S 22.000-B1 | 0 | 100 | 0 | 0 | 0 | 0 | 0 | 7.986 | 0 | 2.42 | 0 | 483.9516 | 9.68 | 4.84 | 7.986 | 0 | 0 | POLG 223S 22.000 | 22.92 | 100 | NONE
POLG 223S 22.000 | P1 | POLG 223S 22.000-P1 | 1 | 10 | 10 | 0 | 0 | 0 | 0 | 105.6175 | 0 | 24.2 | 0 | 4839.5159 | 96.8 | 48.4 | 105.6175 | 8.82 | 0 | POLG 223S 22.000 | 22.92 | 100 | SOLARPHOTOVO
SENY PV 22S 22.000 | B | SENY PV 22S 22.000-B | 0 | 100 | 0 | 0 | 0 | 0 | 0 | 6.5998 | 0 | 1.9999 | 0 | 399.9602 | 8 | 3.9998 | 6.5998 | 0 | 0 | SENY PV 22S 22.000 | 22 | 100 | NONE
SENY PV 22S 22.000 | P | SENY PV 22S 22.000-P | 1 | 49.9 | 49.9 | 0 | 0 | 0 | 0 | 21.1658 | 0 | 4.8497 | 0 | 969.8428 | 19.3988 | 9.6994 | 21.1658 | 44.013 | 0 | SENY PV 22S 22.000 | 22 | 100 | SOLARPHOTOVO
SZARV222S 22.000 | B1 | SZARV222S 22.000-B1 | 0 | 100 | 0 | 0 | 0 | 0 | 0 | 7.986 | 0 | 2.42 | 0 | 483.9516 | 9.68 | 4.84 | 7.986 | 0 | 0 | SZARV222S 22.000 | 22.22 | 100 | NONE
SZARV222S 22.000 | P1 | SZARV222S 22.000-P1 | 1 | 23.906 | 23.906 | 0 | 0 | 0 | 0 | 44.1803 | 0 | 10.123 | 0 | 2024.3938 | 40.4919 | 20.246 | 44.1803 | 21.085 | 0 | SZARV222S 22.000 | 22.22 | 100 | SOLARPHOTOVO
SZOLI223S 22.000 | B1 | SZOLI223S 22.000-B1 | 0 | 100 | 0 | 0 | 0 | 0 | 0 | 7.986 | 0 | 2.42 | 0 | 483.9516 | 9.68 | 4.84 | 7.986 | 0 | 0 | SZOLI223S 22.000 | 22.1701 | 100 | NONE
SZOLI223S 22.000 | P1 | SZOLI223S 22.000-P1 | 1 | 6 | 6 | 0 | 0 | 0 | 0 | 176.0292 | 0 | 40.3333 | 0 | 8065.8598 | 161.3333 | 80.6667 | 176.0292 | 5.292 | 0 | SZOLI223S 22.000 | 22.1701 | 100 | SOLARPHOTOVO
TIKE 22BS 22.000 | B1 | TIKE 22BS 22.000-B1 | 0 | 100 | 0 | 0 | 0 | 0 | 0 | 7.986 | 0 | 2.42 | 0 | 483.9516 | 9.68 | 4.84 | 7.986 | 0 | 0 | TIKE 22BS 22.000 | 22.35 | 100 | NONE
TIKE 22BS 22.000 | P1 | TIKE 22BS 22.000-P1 | 1 | 28.466 | 28.466 | 0 | 0 | 0 | 0 | 37.103 | 0 | 8.5014 | 0 | 1700.104 | 34.0055 | 17.0027 | 37.103 | 25.108 | 0 | TIKE 22BS 22.000 | 22.35 | 100 | SOLARPHOTOVO
TIKE 22PS 22.000 | B | TIKE 22PS 22.000-B | 0 | 100 | 0 | 0 | 0 | 0 | 0 | 6.5998 | 0 | 1.9999 | 0 | 399.9602 | 8 | 3.9998 | 6.5998 | 0 | 0 | TIKE 22PS 22.000 | 22 | 100 | NONE
TIKE 22PS 22.000 | P | TIKE 22PS 22.000-P | 1 | 48.8 | 48.8 | 0 | 0 | 0 | 0 | 21.6429 | 0 | 4.0984 | 0 | 819.5905 | 16.3934 | 8.1967 | 21.6429 | 43.043 | 0 | TIKE 22PS 22.000 | 22 | 100 | SOLARPHOTOVO
TIMA 111 11.000 | B | TIMA 111 11.000-B | 1 | 0.041 | 0.041 | -0.041 | 0.001 | -0.001 | 0 | 6440.1509 | 0 | 1475.6097 | 0 | 295092.4246 | 5902.4389 | 2951.2194 | 6440.1509 | 0 | 0 | TIMA 111 11.000 | 11.45 | 100 | BATTERYSTRG
TIMA 111 11.000 | N | TIMA 111 11.000-N | 1 | 0.724 | 0.724 | 0 | 0.001 | -0.001 | 0 | 522.0214 | 0 | 83.5635 | 0 | 16711.0361 | 334.2542 | 167.1271 | 522.0214 | 0.487 | 0 | TIMA 111 11.000 | 11.45 | 100 | SOLARPHOTOVO
TIMA 111 11.000 | QP | TIMA 111 11.000-QP | 1 | 0.587 | 0.587 | 0 | 0.001 | -0.001 | 0 | 449.8231 | 0 | 103.0664 | 0 | 20611.2257 | 412.2657 | 206.1329 | 449.8231 | 0.395 | 0 | TIMA 111 11.000 | 11.45 | 100 | SOLARPHOTOVO
ZSIG 111 11.000 | B | ZSIG 111 11.000-B | 1 | 0.024 | 0.024 | -0.024 | 0.001 | -0.001 | 0 | 11001.9247 | 0 | 2520.8333 | 0 | 504116.2348 | 10083.3332 | 5041.6666 | 11001.9247 | 0 | 0 | ZSIG 111 11.000 | 11.432 | 100 | BATTERYSTRG
ZSIG 111 11.000 | N | ZSIG 111 11.000-N | 1 | 0.43 | 0.43 | 0 | 0.001 | -0.001 | 0 | 878.9384 | 0 | 140.6977 | 0 | 28136.7199 | 562.7907 | 281.3953 | 878.9384 | 0.289 | 0 | ZSIG 111 11.000 | 11.432 | 100 | SOLARPHOTOVO
ZSIG 111 11.000 | QP | ZSIG 111 11.000-QP | 1 | 0.736 | 0.736 | 0 | 0.001 | -0.001 | 0 | 358.7584 | 0 | 82.2011 | 0 | 16438.573 | 328.8043 | 164.4022 | 358.7584 | 0.495 | 0 | ZSIG 111 11.000 | 11.432 | 100 | SOLARPHOTOVO
VADO PV16 120.00 | B1 | VADO PV16 120.00-B1 | 1 | 49 | 49 | -49 | 7.35 | -7.35 | 0 | 244.8979 | 0 | 66.7102 | 0 | 66.7102 | 244.8979 | 244.8979 | 244.8979 | 0 | 0 | VADO PV16 120.00 | 120 | 100 | BATTERYSTRG
VADO PV16 120.00 | X1 | VADO PV16 120.00-X1 | 1 | 49 | 49 | 0 | 7.35 | -7.35 | 0 | 244.8979 | 0 | 66.7102 | 0 | 66.7102 | 244.8979 | 244.8979 | 244.8979 | 37.9309 | 0 | VADO PV16 120.00 | 120 | 100 | WINDONSHORE
VADO PV17 120.00 | B1 | VADO PV17 120.00-B1 | 1 | 49 | 49 | -49 | 7.35 | -7.35 | 0 | 244.8979 | 0 | 66.7102 | 0 | 66.7102 | 244.8979 | 244.8979 | 244.8979 | 0 | 0 | VADO PV17 120.00 | 120 | 100 | BATTERYSTRG
VADO PV17 120.00 | X1 | VADO PV17 120.00-X1 | 1 | 49 | 49 | 0 | 7.35 | -7.35 | 0 | 244.8979 | 0 | 66.7102 | 0 | 66.7102 | 244.8979 | 244.8979 | 244.8979 | 37.9309 | 0 | VADO PV17 120.00 | 120 | 100 | WINDONSHORE
VADO PV18 120.00 | B1 | VADO PV18 120.00-B1 | 1 | 49 | 49 | -49 | 7.35 | -7.35 | 0 | 244.8979 | 0 | 66.7102 | 0 | 66.7102 | 244.8979 | 244.8979 | 244.8979 | 0 | 0 | VADO PV18 120.00 | 120 | 100 | BATTERYSTRG
VADO PV18 120.00 | X1 | VADO PV18 120.00-X1 | 1 | 49 | 49 | 0 | 7.35 | -7.35 | 0 | 244.8979 | 0 | 66.7102 | 0 | 66.7102 | 244.8979 | 244.8979 | 244.8979 | 37.9309 | 0 | VADO PV18 120.00 | 120 | 100 | WINDONSHORE
VADO PV19 120.00 | B1 | VADO PV19 120.00-B1 | 1 | 49 | 49 | -49 | 7.35 | -7.35 | 0 | 244.8979 | 0 | 66.7102 | 0 | 66.7102 | 244.8979 | 244.8979 | 244.8979 | 0 | 0 | VADO PV19 120.00 | 120 | 100 | BATTERYSTRG
VADO PV19 120.00 | X1 | VADO PV19 120.00-X1 | 1 | 49 | 49 | 0 | 7.35 | -7.35 | 0 | 244.8979 | 0 | 66.7102 | 0 | 66.7102 | 244.8979 | 244.8979 | 244.8979 | 37.9309 | 0 | VADO PV19 120.00 | 120 | 100 | WINDONSHORE
VADO PV20 120.00 | X1 | VADO PV20 120.00-X1 | 1 | 250 | 250 | 0 | 37.5 | -37.5 | 0 | 48 | 0 | 13.0752 | 0 | 13.0752 | 48 | 48 | 48 | 193.525 | -1.4749 | VADO PV20 120.00 | 128 | 100 | WINDONSHORE
VADO PV21 120.00 | X1 | VADO PV21 120.00-X1 | 1 | 250 | 250 | 0 | 37.5 | -37.5 | 0 | 48 | 0 | 13.0752 | 0 | 13.0752 | 48 | 48 | 48 | 193.525 | -1.4749 | VADO PV21 120.00 | 128 | 100 | WINDONSHORE
XBE_NA11 400.00 | EQ | XBE_NA11 400.00-EQ | 1 | 100 | -105.8691 | -105.8691 | -11.4369 | -11.4369 | 0 | 27.92 | 0 | 27.92 | 0 | 44.448 | 1600 | 1600 | 1600 | -105.8691 | -11.4369 | XBE_NA11 400.00 | 412.1867 | 100 | NONE
XER_PE11 400.00 | EQ | XER_PE11 400.00-EQ | 1 | 100 | -757.7335 | -757.7335 | 111.4148 | 111.4148 | 0 | 19.328 | 0 | 19.328 | 0 | 30 | 1600 | 1600 | 1600 | -757.7335 | 111.4148 | XER_PE11 400.00 | 410.7306 | 100 | NONE
XER_PE12 400.00 | EQ | XER_PE12 400.00-EQ | 1 | 100 | -757.7335 | -757.7335 | 111.4148 | 111.4148 | 15998400 | 15998400 | 15998400 | 15998400 | 15998400 | 15998400 | 1600 | 1600 | 1600 | -757.7335 | 111.4148 | XER_PE12 400.00 | 410.7306 | 100 | NONE
XGO_LE11 400.00 | EQ | XGO_LE11 400.00-EQ | 1 | 100 | -800.2294 | -800.2294 | 98.3835 | 98.3835 | 0.544 | 8.832 | 0.592 | 9.472 | 1.024 | 9.68 | 1600 | 1600 | 1600 | -800.2294 | 98.3835 | XGO_LE11 400.00 | 411.6462 | 100 | NONE
XGY_GA11 400.00 | EQ | XGY_GA11 400.00-EQ | 1 | 100 | -555.2992 | -555.2992 | 91.0684 | 91.0684 | 0.784 | 12.72 | 0.8 | 12.848 | 1.12 | 13.888 | 1600 | 1600 | 1600 | -555.2992 | 91.0684 | XGY_GA11 400.00 | 410.8938 | 100 | NONE
XHE_CI12 400.00 | EQ | XHE_CI12 400.00-EQ | 1 | 100 | -972.5535 | -972.5535 | 166.615 | 166.615 | 0 | 8.944 | 0 | 8.944 | 0 | 12.88 | 1600 | 1600 | 1600 | -972.5535 | 166.615 | XHE_CI12 400.00 | 406.0902 | 100 | NONE
XKI_MU21 220.00 | EQ | XKI_MU21 220.00-EQ | 1 | 100 | -147.7143 | -147.7143 | 27.9056 | 27.9056 | 0 | 24.0896 | 0 | 24.0896 | 0 | 10.0372 | 484 | 484 | 484 | -147.7143 | 27.9056 | XKI_MU21 220.00 | 226.2895 | 100 | NONE
XNE_GY21 220.00 | EQ | XNE_GY21 220.00-EQ | 1 | 100 | -138.4992 | -138.4992 | 27.0947 | 27.0947 | 1.075 | 11.358 | 1.075 | 11.358 | 5.4102 | 41.4865 | 484 | 484 | 484 | -138.4992 | 27.0947 | XNE_GY21 220.00 | 231.3387 | 100 | NONE
XSA_AR11 400.00 | EQ | XSA_AR11 400.00-EQ | 1 | 100 | -103.9065 | -103.9065 | -26.3297 | -26.3297 | 0 | 22.688 | 0 | 22.688 | 0 | 34.016 | 1600 | 1600 | 1600 | -103.9065 | -26.3297 | XSA_AR11 400.00 | 410.6071 | 100 | NONE
XSA_SU11 400.00 | EQ | XSA_SU11 400.00-EQ | 1 | 100 | -409.7971 | -409.7971 | -29.2592 | -29.2592 | 8.16 | 36.976 | 8.032 | 36.752 | 4 | 28.208 | 1600 | 1600 | 1600 | -409.7971 | -29.2592 | XSA_SU11 400.00 | 408.7487 | 100 | NONE
XTI_MU21 220.00 | EQ | XTI_MU21 220.00-EQ | 1 | 100 | -91.8166 | -91.8166 | 10.3465 | 10.3465 | 4839516 | 4839516 | 4839516 | 4839516 | 4839516 | 4839516 | 484 | 484 | 484 | -91.8166 | 10.3465 | XTI_MU21 220.00 | 226.2909 | 100 | NONE
XWI_GY21 220.00 | EQ | XWI_GY21 220.00-EQ | 1 | 100 | -194.3968 | -194.3968 | 44.7037 | 44.7037 | 0.24974 | 3.6537 | 0.24974 | 3.6537 | 0.97332 | 12.1145 | 484 | 484 | 484 | -194.3968 | 44.7037 | XWI_GY21 220.00 | 230.4107 | 100 | NONE
XZE_HE12 400.00 | EQ | XZE_HE12 400.00-EQ | 1 | 100 | -705.332 | -705.332 | 110.3685 | 110.3685 | 0 | 13.824 | 0 | 13.824 | 0 | 22.448 | 1600 | 1600 | 1600 | -705.332 | 110.3685 | XZE_HE12 400.00 | 407.8021 | 100 | NONE
XZU_GY11 400.00 | EQ | XZU_GY11 400.00-EQ | 1 | 100 | -812.0522 | -812.0522 | -24.4703 | -24.4703 | 0.3888 | 6.6976 | 3.888 | 6.6976 | 1.7264 | 17.7696 | 1600 | 1600 | 1600 | -812.0522 | -24.4703 | XZU_GY11 400.00 | 404.0621 | 100 | NONE
XZU_SZ11 400.00 | EQ | XZU_SZ11 400.00-EQ | 1 | 100 | -513.0822 | -513.0822 | 0.020653 | 0.020653 | 15998400 | 15998400 | 15998400 | 15998400 | 15998400 | 15998400 | 1600 | 1600 | 1600 | -513.0822 | 0.020653 | XZU_SZ11 400.00 | 404.016 | 100 | NONE
XGN_GA11 400.00 | EQ | XGN_GA11 400.00-EQ | 1 | 100 | -754.2864 | -754.2864 | 61.0334 | 61.0334 | 15998400 | 15998400 | 15998400 | 15998400 | 15998400 | 15998400 | 1600 | 1600 | 1600 | -754.2864 | 61.0334 | XGN_GA11 400.00 | 410.9096 | 100 | NONE
XSA_RI11 400.00 | EQ | XSA_RI11 400.00-EQ | 1 | 100 | -589.4203 | -589.4203 | 49.0779 | 49.0779 | 1.872 | 21.472 | 1.872 | 21.584 | 3.872 | 30.608 | 1600 | 1600 | 1600 | -589.4203 | 49.0779 | XSA_RI11 400.00 | 406.8607 | 100 | NONE
XBA_MU11 400.00 | EQ | XBA_MU11 400.00-EQ | 1 | 100 | -641.6714 | -641.6714 | -124.0591 | -124.0591 | 0 | 72.5808 | 0 | 72.5808 | 0 | 50.248 | 1600 | 1600 | 1600 | -641.6714 | -124.0591 | XBA_MU11 400.00 | 403.0089 | 100 | NONE
XJO_OR11 400.00 | EQ | XJO_OR11 400.00-EQ | 1 | 100 | 44.4701 | 44.4701 | -30.3531 | -30.3531 | 0 | 21.904 | 0 | 21.904 | 0 | 6.672 | 1600 | 1600 | 1600 | 44.4701 | -30.3531 | XJO_OR11 400.00 | 410.6901 | 100 | NONE
XBA_ZA01 750.00 | EQ | XBA_ZA01 750.00-EQ | 1 | 100 | 187.0323 | 187.0323 | -341.1204 | -341.1204 | 0 | 238.1569 | 0 | 238.1569 | 0 | 144.9675 | 5625 | 5625 | 5625 | 187.0323 | -341.1204 | XBA_ZA01 750.00 | 720.2026 | 100 | NONE
XSA_SU12 400.00 | EQ | XSA_SU12 400.00-EQ | 1 | 100 | -409.7971 | -409.7971 | -29.2592 | -29.2592 | 15998400 | 15998400 | 15998400 | 15998400 | 15998400 | 15998400 | 1600 | 1600 | 1600 | -409.7971 | -29.2592 | XSA_SU12 400.00 | 408.7487 | 100 | NONE
XGN_VD11 400.00 | EQ | XGN_VD11 400.00-EQ | 1 | 100 | -145.9971 | -145.9971 | -4.6877 | -4.6877 | 0.416 | 7.712 | 0.416 | 7.792 | 0.512 | 6.56 | 1600 | 1600 | 1600 | -145.9971 | -4.6877 | XGN_VD11 400.00 | 412.007 | 100 | NONE

## 2 Transzformátor
Primer | Szekunder | Hely | Engedélyesi azonosító | Bent | Kapcsolási | Upn | Usn | Sn | Eps | Pröv | Pürj | Qürj | Smax | N | Szabályzott oldal | Umax | Umin | Ube | Kszab | Vasmag | Rz | Xz | Rgp | Xgp | Rgs | Xgs | Üzembehelyezés időpontja | Üzem végének időpontja | Projekt azonosító | Adatszolgáltató | PSSE name
[5 empty] | csoport | kV | kV | MVA | % | kW | kW | kVAr | MVA | db |  | % | % | % | fok | [0 Köpeny] | [%] | [%] | Ohm | Ohm | Ohm | Ohm
ALBF B2 120.00 | ALBF 11C 11.000 | C | ALBF B2 120.00-ALBF 11C 11.000-C | 1 | YNd11 | 126 | 11 | 40 | 12.29 | 124 | 13.62 | 0 | 40 | 27 | ALBF B2 120.00 | 15.002 | -15.002 | 2.308 |  | 1 | 0.31 | 12.2861 | 0 | 0 | [5 empty] | NUCLEAR | ALBF - C (W12)
ALBF K1 120.00 | ALBF 11A 11.000 | A | ALBF K1 120.00-ALBF 11A 11.000-A | 1 | YNd11 | 126 | 11 | 40 | 12.24 | 124 | 13.56 | 0 | 40 | 27 | ALBF K1 120.00 | 15.002 | -15.002 | 4.616 |  | 1 | 0.31 | 12.2361 | 0 | 0 | [5 empty] | NUCLEAR | ALBF - A (W12)
DEBR B 120.00 | DEBR 115 11.000 | 5 | DEBR B 120.00-DEBR 115 11.000-5 | 0 | YNd11 | 120 | 11 | 40 | 11.34 | 200 | 40 | 0 | 40 | 27 | DEBR B 120.00 | 15.002 | -15.002 | 11.54 |  | 1 | 0.5 | 11.329 | 0 | 0 | [5 empty] | NUCLEAR | DEBR - 5 (W12)
DEBR B 120.00 | DEBR 223 22.000 | 3 | DEBR B 120.00-DEBR 223 22.000-3 | 1 | YNyn6 | 120 | 22 | 40 | 12.29 | 200 | 40 | 0 | 40 | 27 | DEBR B 120.00 | 15.002 | -15.002 | 9.232 |  | 1 | 0.5 | 18.44 | 0 | 0 | [5 empty] | NUCLEAR | DEBR - 3 (W12)
DEBR K 120.00 | DEBR 112 11.000 | 2 | DEBR K 120.00-DEBR 112 11.000-2 | 1 | YNd11 | 120 | 11 | 40 | 11.21 | 200 | 40 | 0 | 40 | 27 | DEBR K 120.00 | 15.002 | -15.002 | 10.386 |  | 1 | 0.5 | 11.1988 | 0 | 0 | [5 empty] | NUCLEAR | DEBR - 2 (W12)
DEBR K 120.00 | DEBR 221 22.000 | 1 | DEBR K 120.00-DEBR 221 22.000-1 | 1 | YNyn6 | 120 | 22 | 40 | 12.1 | 200 | 40 | 0 | 40 | 27 | DEBR K 120.00 | 15.002 | -15.002 | 9.232 |  | 1 | 0.5 | 18.15 | 0 | 0 | [5 empty] | NUCLEAR | DEBR - 1 (W12)
DETK B 120.00 | DETK 353 35.000 | 3 | DETK B 120.00-DETK 353 35.000-3 | 1 | YNd11 | 120 | 36.75 | 40 | 11.3 | 184.8 | 35.23 | 0 | 40 | 27 | DETK B 120.00 | 15.002 | -15.002 | 1.154 |  | 1 | 0.462 | 11.2906 | 0 | 0 | [5 empty] | NUCLEAR | DETK - 3 (W12)
DETK B 120.00 | DETK 354 35.000 | 4 | DETK B 120.00-DETK 354 35.000-4 | 1 | YNd11 | 120 | 36.75 | 40 | 11 | 189.3 | 37.05 | 0 | 40 | 27 | DETK B 120.00 | 15.002 | -15.002 | -2.308 |  | 1 | 0.47325 | 10.9898 | 0 | 0 | [5 empty] | NUCLEAR | DETK - 4 (W12)
DETK B 120.00 | DETK 62 6.0000 | S2 | DETK B 120.00-DETK 62 6.0000-S2 | 1 | YNd11 | 120 | 6.3 | 16 | 11.2 | 99.904 | 19 | 0 | 16 | 21 | DETK B 120.00 | 15 | -15 | -1.5 |  | 1 | 0.6244 | 11.1826 | 0 | 0 | [5 empty] | NUCLEAR | DETK -S2 (W12)
DETK K 120.00 | DETK 61 6.0000 | S1 | DETK K 120.00-DETK 61 6.0000-S1 | 1 | YNd11 | 120 | 6.3 | 16 | 11.2 | 108.8 | 18.45 | 0 | 16 | 21 | DETK K 120.00 | 15 | -15 | -1.5 |  | 1 | 0.68 | 11.1793 | 0 | 0 | [5 empty] | NUCLEAR | DETK -S1 (W12)
DUJV PGM 120.00 | DUJV GY 10.500 | GM | DUJV PGM 120.00-DUJV GY 10.500-GM | 1 | YNd11 | 126 | 11 | 68 | 10.9751 | 32.912 | 0 | -219.177 | 68 | 20 | DUJV PGM 120.00 | 14.9388 | -14.8934 | -0.76254 |  | 1 | 0.048416 | 10.975 | 0 | 17.56 | [5 empty] | NUCLEAR | DUJV -GM(W12)
DUME B1 120.00 | DUME 612 6.0000 | 1H | DUME B1 120.00-DUME 612 6.0000-1H | 1 | YNd11 | 126 | 6.3 | 16 | 11.2 | 106.304 | 19.38 | 0 | 16 | [6 empty] | 1 | 0.6644 | 11.1803 | 0 | 0 | [5 empty] | NUCLEAR | DUME -1H (W12)
DUME B1 120.00 | DUME MT 15.750 | MT | DUME B1 120.00-DUME MT 15.750-MT | 1 | YNd11 | 132 | 15.75 | 180 | 11.6 | 30.06 | 0 | -277.09 | 180 | [6 empty] | 1 | 0.01674 | 11.5999 | 0 | 25.2 | [5 empty] | NUCLEAR | DUME -MT(W12)
DUME B2 120.00 | DUME G16 10.500 | 16 | DUME B2 120.00-DUME G16 10.500-16 | 0 | YNd11 | 132 | 10.5 | 35 | 11.0001 | 19.985 | 0 | -276.606 | 35 | [6 empty] | 1 | 0.057085 | 10.9999 | 0 | 25.2 | [5 empty] | NUCLEAR | DUME -16(W12)
DUME B2 120.00 | DUME FL 15.750 | FL | DUME B2 120.00-DUME FL 15.750-FL | 1 | YNd11 | 132 | 15.75 | 180 | 11.6 | 30.06 | 0 | -277.09 | 180 | [6 empty] | 1 | 0.01674 | 11.5999 | 0 | 25.2 | [5 empty] | NUCLEAR | DUME -FL(W12)
DUME K1 120.00 | DUME G17 10.500 | 17 | DUME K1 120.00-DUME G17 10.500-17 | 1 | YNd11 | 132 | 10.5 | 80 | 12.5 | 30 | 0 | -276.606 | 80 | [6 empty] | 1 | 0.03752 | 12.4999 | 0 | 25.2 | [5 empty] | NUCLEAR | DUME -17(W12)
DUME K2 120.00 | DUME G14 15.750 | 14 | DUME K2 120.00-DUME G14 15.750-14 | 1 | YNd11 | 132 | 15.75 | 180 | 11.6 | 30.06 | 0 | -276.606 | 180 | [6 empty] | 1 | 0.01674 | 11.5999 | 0 | 25.2 | [5 empty] | NUCLEAR | DUME -14(W12)
DUME P15 220.00 | DUME G15 15.750 | 15 | DUME P15 220.00-DUME G15 15.750-15 | 1 | YNd11 | 242 | 15.75 | 193 | 12 | 49.987 | 0 | -507.232 | 193 | [6 empty] | 1 | 0.025862 | 12 | 0 | 3 | [5 empty] | NUCLEAR | DUME -15 (W12)
DUME P8T 220.00 | DUME G8 15.750 | 8 | DUME P8T 220.00-DUME G8 15.750-8 | 1 | YNd11 | 242 | 15.75 | 250 | 12.6 | 50 | 0 | -507.232 | 250 | [6 empty] | 1 | 0 | 12.6 | 0 | 3 | [5 empty] | NUCLEAR | DUME - 8 (W12)
DUME P7T 220.00 | DUME G7 19.000 | 7 | DUME P7T 220.00-DUME G7 19.000-7 | 1 | YNd11 | 233.5 | 19 | 335 | 12.3016 | 659.9503 | 0 | -82.234 | 335 | 17 | DUME P7T 220.00 | 10 | -21.5632 | 0.13627 |  | 1 | 0.19698 | 12.2999 | 0 | 0 | [5 empty] | NUCLEAR | DUME - 7 (W12)
GOD B1 120.00 | GODGTGY1 11.500 | F1 | GOD B1 120.00-GODGTGY1 11.500-F1 | 1 | YNd11 | 126 | 11 | 65 | 10.9792 | 45.7601 | 0 | -262.395 | 65 | 28 | GOD B1 120.00 | 14.9648 | -15.0062 | 0.53499 |  | 1 | 0.0704 | 10.979 | 0 | 0 | [5 empty] | MAVIR | GOD -F1(W12)
GONYEP1 21.000 | GONYEPDI 11.500 | 2 | GONYEP1 21.000-GONYEPDI 11.500-2 | 1 | YNd11 | 22 | 10.5 | 12 | 9 | 60.0001 | 13.1701 | 0 | 12 | [6 empty] | 1 | 0.5 | 8.9861 | [7 empty] | NUCLEAR | GONYU - 2 (W12)
GONYUB 400.00 | GONYEP2 21.000 | 3 | GONYUB 400.00-GONYEP2 21.000-3 | 0 | YNd5 | 420 | 21 | 520 | 19.24 | 210.08 | 0 | -802.62 | 520 | 19 | GONYUB 400.00 | 11.2381 | -11.2381 | -4.9943 |  | 1 | 0.0404 | 19.24 | 0 | 0 | [5 empty] | NUCLEAR | GONYE-3 (W12)
GONYEP1 400.00 | GONYEP1 21.000 | 1 | GONYEP1 400.00-GONYEP1 21.000-1 | 1 | YNd5 | 420 | 21 | 520 | 19.24 | 210.08 | 0 | -802.0688 | 520 | 19 | GONYEP1 400.00 | 11.2381 | -11.2381 | -4.9943 |  | 1 | 0.0404 | 19.24 | 0 | 0 | [5 empty] | NUCLEAR | GONYE-1 (W12)
KISV B 120.00 | KISV 25A 25.000 | A | KISV B 120.00-KISV 25A 25.000-A | 1 | Yy0 | 126 | 26.3 | 12 | 10 | 60 | 10 | 0 | 12 | [6 empty] | 1 | 0.5 | 9.9875 | [7 empty] | NUCLEAR | KISV - A (W12)
KISV K 120.00 | KISV 25B 25.000 | B | KISV K 120.00-KISV 25B 25.000-B | 1 | Yy0 | 126 | 26.3 | 12 | 10 | 60 | 10 | 0 | 12 | [6 empty] | 0 | 0.5 | 9.9875 | [7 empty] | NUCLEAR | KISV - B (W12)
LITR B 120.00 | LITRGP1 15.000 | P1 | LITR B 120.00-LITRGP1 15.000-P1 | 1 | YNd11 | 132 | 15 | 155 | 14 | 50.065 | 0 | -276.606 | 155 | [6 empty] | 1 | 0.03224 | 14.0001 | 0 | 8 | [5 empty] | NUCLEAR | LITR -P1(W12)
LITR K 120.00 | LITR 351 35.000 | 1 | LITR K 120.00-LITR 351 35.000-1 | 1 | YNd11 | 120 | 36.75 | 40 | 11.1 | 186.1 | 36.52 | 0 | 40 | 27 | LITR K 120.00 | 15.002 | -15.002 | 6.924 |  | 1 | 0.46525 | 11.0902 | 0 | 0 | [5 empty] | NUCLEAR | LITR - 1 (W12)
MATREP3 220.00 | MATREG3 15.750 | 3 | MATREP3 220.00-MATREG3 15.750-3 | 0 | Yd11 | 242 | 15.75 | 270 | 11.6 | 49.95 | 0 | -507.232 | 270 | [6 empty] | 1 | 0.0185 | 11.6 | [7 empty] | NUCLEAR | MATRE-3 (W12)
MATREP4 220.00 | MATREG4 15.750 | 4 | MATREP4 220.00-MATREG4 15.750-4 | 1 | Yd11 | 242 | 15.75 | 270 | 11.8 | 49.95 | 0 | -507.232 | 270 | [6 empty] | 1 | 0.0185 | 11.8 | [7 empty] | NUCLEAR | MATRE-4 (W12)
MATREP5 220.00 | MATREG5 15.750 | 5 | MATREP5 220.00-MATREG5 15.750-5 | 0 | Yd11 | 242 | 15.75 | 250 | 12.5 | 50 | 0 | -507.232 | 250 | [6 empty] | 1 | 0.02 | 12.5 | [7 empty] | NUCLEAR | MATRE-5 (W12)
MATREP1 120.00 | MATREG1 11.500 | 1 | MATREP1 120.00-MATREG1 11.500-1 | 1 | YNd11 | 132 | 11.5 | 125 | 9.11 | 30 | 0 | -276.606 | 125 | [6 empty] | 1 | 0.024 | 9.11 | 0 | 16 | [5 empty] | NUCLEAR | MATRE-1 (W12)
MATREP2 120.00 | MATREG2 11.500 | 2 | MATREP2 120.00-MATREG2 11.500-2 | 1 | YNd11 | 132 | 11.5 | 125 | 8.93 | 30 | 0 | -276.606 | 125 | [6 empty] | 1 | 0.024 | 8.93 | 0 | 16 | [5 empty] | NUCLEAR | MATRE-2 (W12)
MATREP9 400.00 | MATREG9 21.000 | 9 | MATREP9 400.00-MATREG9 21.000-9 | 1 | YNd5 | 400 | 21 | 765 | 16 | 153.0001 | 0 | -70 | 765 | 33 | [5 empty] | 1 | 0.01989 | 16 | [7 empty] | NUCLEAR | MATRE-9 (W12)
OROE B 120.00 | OROE G1 10.500 | G1 | OROE B 120.00-OROE G1 10.500-G1 | 1 | YNd11 | 132 | 10.5 | 100 | 8.64 | 466.7 | 69.9999 | -0.11832 | 100 | [6 empty] | 1 | 0.4667 | 8.6274 | 0 | 18 | [5 empty] | NUCLEAR | OROE -G1(W12)
OROE B 120.00 | OROE G2 10.500 | G2 | OROE B 120.00-OROE G2 10.500-G2 | 1 | YNd11 | 132 | 10.5 | 100 | 8.63 | 466.6999 | 70.18 | -1.6756 | 100 | [6 empty] | 1 | 0.4667 | 8.6174 | 0 | 18 | [5 empty] | NUCLEAR | OROE -G2(W12)
OROE B 120.00 | OROE G3 10.500 | G3 | OROE B 120.00-OROE G3 10.500-G3 | 0 | YNd11 | 132 | 10.5 | 75 | 8.63 | 350.0252 | 69.9999 | 0 | 75 | [6 empty] | 1 | 0.4667 | 8.6174 | 0 | 18 | [5 empty] | NUCLEAR | OROE -G3(W12)
OROE B 120.00 | OROE G4 10.500 | G4 | OROE B 120.00-OROE G4 10.500-G4 | 0 | YNd11 | 132 | 10.5 | 75 | 8.63 | 350.0252 | 69.9999 | 0 | 75 | [6 empty] | 1 | 0.4667 | 8.6174 | 0 | 18 | [5 empty] | NUCLEAR | OROE -G4(W12)
OROE B 120.00 | OROE 3K2 3.0000 | 2S | OROE B 120.00-OROE 3K2 3.0000-2S | 1 | YNd11 | 126 | 3.15 | 12 | 9.8 | 150 | 25 | 0 | 12 | 27 | OROE B 120.00 | 15.002 | -15.002 | -2.308 |  | 1 | 1.25 | 9.72 | 0 | 0 | [5 empty] | NUCLEAR | OROE -2S (W12)
OROE K 120.00 | OROE 3K1 3.0000 | 1S | OROE K 120.00-OROE 3K1 3.0000-1S | 1 | YNd11 | 126 | 3.15 | 12 | 9.9 | 150 | 25 | 0 | 12 | 27 | OROE K 120.00 | 15.002 | -15.002 | -2.308 |  | 1 | 1.25 | 9.8208 | 0 | 0 | [5 empty] | NUCLEAR | OROE -1S (W12)
PAKSPP1 120.00 | PAKSPGY 20.000 | PV | PAKSPP1 120.00-PAKSPGY 20.000-PV | 1 | YNyn6 | 132 | 22 | 40 | 14.52 | 60.48 | 0 | -228.69 | 40 | [6 empty] | 1 | 0.1512 | 35.5192 | 0 | 30.49 | [5 empty] | NUCLEAR | PAKSP-PV(W12)
PAKS P12 400.00 | PAKS G1 15.750 | G1 | PAKS P12 400.00-PAKS G1 15.750-G1 | 1 | Yd11 | 410 | 15.75 | 300 | 12 | 603 | 0 | -132.0636 | 300 | [6 empty] | 1 | 0.201 | 11.9983 | [7 empty] | NUCLEAR | PAKS -G1 (W12)
PAKS P12 400.00 | PAKS G2 15.750 | G2 | PAKS P12 400.00-PAKS G2 15.750-G2 | 1 | Yd11 | 410 | 15.75 | 300 | 12 | 603 | 0 | -132.0636 | 300 | [6 empty] | 1 | 0.201 | 11.9983 | [7 empty] | NUCLEAR | PAKS -G2 (W12)
PAKS P34 400.00 | PAKS G3 15.750 | G3 | PAKS P34 400.00-PAKS G3 15.750-G3 | 1 | Yd11 | 410 | 15.75 | 300 | 12 | 603 | 0 | -132.0636 | 300 | [6 empty] | 1 | 0.201 | 11.9983 | [7 empty] | NUCLEAR | PAKS -G3 (W12)
PAKS P34 400.00 | PAKS G4 15.750 | G4 | PAKS P34 400.00-PAKS G4 15.750-G4 | 1 | Yd11 | 410 | 15.75 | 300 | 12 | 603 | 0 | -132.0636 | 300 | [6 empty] | 1 | 0.201 | 11.9983 | [7 empty] | NUCLEAR | PAKS -G4 (W12)
PAKS P56 400.00 | PAKS G5 15.750 | G5 | PAKS P56 400.00-PAKS G5 15.750-G5 | 1 | Yd11 | 410 | 15.75 | 300 | 12 | 603 | 0 | -132.0636 | 300 | [6 empty] | 1 | 0.201 | 11.9983 | [7 empty] | NUCLEAR | PAKS -G5 (W12)
PAKS P56 400.00 | PAKS G6 15.750 | G6 | PAKS P56 400.00-PAKS G6 15.750-G6 | 1 | Yd11 | 410 | 15.75 | 300 | 12 | 603 | 0 | -132.0636 | 300 | [6 empty] | 1 | 0.201 | 11.9983 | [7 empty] | NUCLEAR | PAKS -G6 (W12)
PAKS P78 400.00 | PAKS G7 15.750 | G7 | PAKS P78 400.00-PAKS G7 15.750-G7 | 1 | Yd11 | 410 | 15.75 | 300 | 12 | 603 | 0 | -132.0636 | 300 | [6 empty] | 1 | 0.201 | 11.9983 | [7 empty] | NUCLEAR | PAKS -G7 (W12)
PAKS P78 400.00 | PAKS G8 15.750 | G8 | PAKS P78 400.00-PAKS G8 15.750-G8 | 1 | Yd11 | 410 | 15.75 | 300 | 12 | 603 | 0 | -132.0636 | 300 | [6 empty] | 1 | 0.201 | 11.9983 | [7 empty] | NUCLEAR | PAKS -G8 (W12)
PAKSUP5 400.00 | PAKSUG5 24.000 | 1 | PAKSUP5 400.00-PAKSUG5 24.000-1 | 1 | YNd11 | 405 | 24 | 1600 | 12 | 160 | 0 | 0 | 1600 | [6 empty] | 1 | 0.0096 | 12 | 0 | 0 | [5 empty] | MAVIR | PAKSU- 1 (W23)
PAKSUP6 400.00 | PAKSUG6 24.000 | 2 | PAKSUP6 400.00-PAKSUG6 24.000-2 | 1 | YNd11 | 405 | 24 | 1600 | 12 | 160 | 0 | 0 | 1600 | [6 empty] | 1 | 0.0096 | 12 | 0 | 0 | [5 empty] | MAVIR | PAKSU- 2 (W23)
SAJOGPGT 120.00 | SAJOGP1 15.000 | 1 | SAJOGPGT 120.00-SAJOGP1 15.000-1 | 1 | YNd11 | 132 | 15 | 155 | 14 | 50.065 | 0 | -276.606 | 155 | [6 empty] | 1 | 0.03224 | 14.0001 | 0 | 8 | [5 empty] | NUCLEAR | SAJO -1 (W12)
SZOL B1 120.00 | SZOL 221 22.000 | 1 | SZOL B1 120.00-SZOL 221 22.000-1 | 1 | YNyn6 | 120 | 22 | 40 | 12.21 | 200 | 40 | 0 | 40 | 27 | SZOL B1 120.00 | 15.002 | -15.002 | 10.386 |  | 1 | 0.5 | 18.315 | 0 | 0 | [5 empty] | NUCLEAR | SZOL - 1 (W12)
SZOL K 120.00 | SZOL 222 22.000 | 2 | SZOL K 120.00-SZOL 222 22.000-2 | 1 | YNyn6 | 120 | 22 | 25 | 10.2 | 150 | 25 | 0 | 25 | 27 | SZOL K 120.00 | 15.002 | -15.002 | 10.386 |  | 1 | 0.6 | 15.3 | 0 | 0 | [5 empty] | NUCLEAR | SZOL - 2 (W12)
TISZEP1 220.00 | TISZEG5 20.000 | 5 | TISZEP1 220.00-TISZEG5 20.000-5 | 1 | YNd11 | 233.5 | 20 | 400 | 12.3016 | 787.9999 | 0 | -82.234 | 400 | 17 | TISZEP1 220.00 | 10 | -21.5632 | -5.7816 |  | 1 | 0.1968 | 12.3 | 0 | 8 | [5 empty] | NUCLEAR | TISZE- 5 (W12)
TISZEP34 400.00 | TISZEG6 20.000 | 6 | TISZEP34 400.00-TISZEG6 20.000-6 | 1 | YNd5 | 410 | 20 | 400 | 14 | 80 | 0 | -735.4375 | 400 | 10 | TISZEP34 400.00 | 12.1951 | -17.0732 | -0.81268 |  | 1 | 0.02 | 14 | 0 | 0 | [5 empty] | NUCLEAR | TISZE-6 (W12)
TISZEP34 400.00 | TISZEG4 15.750 | 4 | TISZEP34 400.00-TISZEG4 15.750-4 | 1 | YNd5 | 420 | 15.75 | 270 | 12 | 49.95 | 0 | -802.62 | 270 | [6 empty] | 1 | 0.01863 | 11.9999 | 0 | 0 | [5 empty] | NUCLEAR | TISZE-4 (W12)
TISZEP2 220.00 | TISZEG2 15.750 | 2 | TISZEP2 220.00-TISZEG2 15.750-2 | 1 | YNd11 | 233.5 | 15.75 | 270 | 12.6 | 54 | 0 | -472.0004 | 270 | 17 | TISZEP2 220.00 | 10 | -21.5632 | -5.7816 |  | 1 | 0.01998 | 12.6001 | 0 | 0 | [5 empty] | NUCLEAR | TISZE- 2 (W12)
TLOK B 120.00 | TLOK 22A 22.000 | A | TLOK B 120.00-TLOK 22A 22.000-A | 1 | YNyn6 | 120 | 22 | 25 | 11.15 | 128 | 15.5 | 0 | 25 | 21 | TLOK B 120.00 | 15 | -15 | 12 |  | 1 | 0.512 | 16.73 | 0 | 0 | [5 empty] | NUCLEAR | TLOK - A (W12)
TLOK B 120.00 | TLOK 22AS 22.000 | B | TLOK B 120.00-TLOK 22AS 22.000-B | 0 | YNyn6 | 120 | 22 | 25 | 11.13 | 128 | 15.7 | 0 | 25 | 21 | TLOK B 120.00 | 15 | -15 | 12 |  | 1 | 0.512 | 16.7 | 0 | 0 | [5 empty] | NUCLEAR | TLOK - B (W12)
ZUGL B1 120.00 | VEIK 111 11.000 | 1 | ZUGL B1 120.00-VEIK 111 11.000-1 | 0 | YNd11 | 120 | 11 | 63 | 14 | 270.018 | 53 | 0 | 63 | 27 | ZUGL B1 120.00 | 15.002 | -15.002 | 0 |  | 1 | 0.4286 | 13.9934 | 0 | 0 | [5 empty] | NUCLEAR | ZUGL - 1 (W12)
ZUGL B1 120.00 | VEIK 112 11.000 | 2 | ZUGL B1 120.00-VEIK 112 11.000-2 | 0 | YNd11 | 120 | 11 | 63 | 14 | 270.018 | 53 | 0 | 63 | 27 | ZUGL B1 120.00 | 15.002 | -15.002 | 0 |  | 1 | 0.4286 | 13.9934 | 0 | 0 | [5 empty] | NUCLEAR | ZUGL - 2 (W12)
ZUGL B1 120.00 | ZUGL 11B 11.000 | B | ZUGL B1 120.00-ZUGL 11B 11.000-B | 0 | YNd11 | 120 | 11 | 40 | 11.36 | 207.04 | 32.666 | 0 | 40 | 27 | ZUGL B1 120.00 | 15.002 | -15.002 | 9.232 |  | 1 | 0.5176 | 11.3482 | 0 | 0 | [5 empty] | NUCLEAR | ZUGL - B (W12)
ZUGL B1 120.00 | ZUGL 11C 11.000 | C | ZUGL B1 120.00-ZUGL 11C 11.000-C | 1 | YNd11 | 120 | 11 | 40 | 11.16 | 182.4 | 35.7 | 0 | 40 | 27 | ZUGL B1 120.00 | 15.002 | -15.002 | 9.232 |  | 1 | 0.456 | 11.1507 | 0 | 0 | [5 empty] | NUCLEAR | ZUGL - C (W12)
ZUGL K1 120.00 | ZUGL 11A 11.000 | A | ZUGL K1 120.00-ZUGL 11A 11.000-A | 1 | YNd11 | 126 | 11 | 40 | 11.71 | 120.83 | 13.69 | 0 | 40 | 27 | ZUGL K1 120.00 | 15.002 | -15.002 | 3.462 |  | 1 | 0.30207 | 11.7061 | 0 | 0 | [5 empty] | NUCLEAR | ZUGL - A (W12)
CSPG PG45 120.00 | CSPG G4 15.750 | 4 | CSPG PG45 120.00-CSPG G4 15.750-4 | 1 | YNd5 | 126 | 15.75 | 160 | 11 | 30.08 | 0 | -240.345 | 160 | 19 | CSPG PG45 120.00 | 14.9524 | -14.9524 | -4.5413e-06 |  | 1 | 0.01872 | 11 | 0 | 8 | [5 empty] | NUCLEAR | CSPG -4 (W12)
CSPG PG45 120.00 | CSPG G5 15.750 | 5 | CSPG PG45 120.00-CSPG G5 15.750-5 | 1 | YNd5 | 126 | 15.75 | 160 | 11 | 30.08 | 0 | -240.345 | 160 | 19 | CSPG PG45 120.00 | 14.9524 | -14.9524 | -4.5413e-06 |  | 1 | 0.01872 | 11 | 0 | 8 | [5 empty] | NUCLEAR | CSPG -5 (W12)
CSPG MG1 120.00 | CSPG G1 15.750 | 1 | CSPG MG1 120.00-CSPG G1 15.750-1 | 1 | YNd5 | 126 | 15.75 | 160 | 11 | 30.08 | 0 | -240.5655 | 160 | 19 | CSPG MG1 120.00 | 14.9524 | -14.9524 | -4.5413e-06 |  | 1 | 0.01872 | 11 | 0 | 8 | [5 empty] | NUCLEAR | CSPG -1 (W12)
CSPG MG2 120.00 | CSPG G2 15.750 | 2 | CSPG MG2 120.00-CSPG G2 15.750-2 | 1 | YNd5 | 126 | 15.75 | 160 | 11 | 30.08 | 0 | -240.5655 | 160 | 19 | CSPG MG2 120.00 | 14.9524 | -14.9524 | -4.5413e-06 |  | 1 | 0.01872 | 11 | 0 | 8 | [5 empty] | NUCLEAR | CSPG -2 (W12)
CSPG PG3 120.00 | CSPG G3 15.750 | 3 | CSPG PG3 120.00-CSPG G3 15.750-3 | 1 | YNd5 | 126 | 15.75 | 160 | 11 | 30.08 | 0 | -240.5655 | 160 | 19 | CSPG PG3 120.00 | 14.9524 | -14.9524 | -4.5413e-06 |  | 1 | 0.01872 | 11 | 0 | 8 | [5 empty] | NUCLEAR | CSPG -3 (W12)
UJPR GY1 120.00 | UJPR P2 10.500 | 2 | UJPR GY1 120.00-UJPR P2 10.500-2 | 1 | YNd11 | 132 | 10.5 | 50 | 11.3 | 160 | 0 | -276.606 | 50 | [6 empty] | 1 | 0.32 | 11.2955 | 0 | 0 | [5 empty] | NUCLEAR | UJPR -2 (W12)
UJPR GY2 120.00 | UJPR P1 10.500 | 1 | UJPR GY2 120.00-UJPR P1 10.500-1 | 1 | YNd11 | 132 | 10.5 | 98 | 11.4 | 269.9895 | 0 | -276.606 | 98 | 16 | UJPR GY2 120.00 | 6.6364 | -18.3636 | -0.029995 |  | 1 | 0.2755 | 11.3967 | 0 | 0 | [5 empty] | NUCLEAR | UJPR -1 (W12)
DUNAPP1 120.00 | DUNAPGY 20.000 | 1 | DUNAPP1 120.00-DUNAPGY 20.000-1 | 1 | YNd11 | 132 | 22 | 40 | 14.52 | 60.48 | 0 | -228.69 | 40 | [6 empty] | 1 | 0.1512 | 14.5192 | 0 | 30.49 | [5 empty] | NUCLEAR | DUNAP-1 (W12)
BARCSGY1 120.00 | BARCS221 22.000 | 1 | BARCSGY1 120.00-BARCS221 22.000-1 | 1 | YNyn6 | 120 | 22 | 40 | 12.27 | 138.07 | 16.06 | 0 | 40 | 27 | BARCSGY1 120.00 | 15.002 | -15.002 | 12.694 |  | 1 | 0.34518 | 18.405 | 0 | 0 | [5 empty] | NUCLEAR | BARCS- 1 (W12)
BARCSGY1 120.00 | BARCS222 22.000 | 2 | BARCSGY1 120.00-BARCS222 22.000-2 | 0 | YNyn6 | 120 | 22 | 40 | 12.27 | 138.07 | 16.06 | 0 | 40 | 27 | BARCSGY1 120.00 | 15.002 | -15.002 | 11.54 |  | 1 | 0.34518 | 18.405 | 0 | 0 | [5 empty] | NUCLEAR | BARCS- 2 (W12)
BELEMK1 120.00 | BELEM25A 25.000 | A | BELEMK1 120.00-BELEM25A 25.000-A | 1 | Yy0 | 120 | 25 | 12 | 8.26 | 60 | 10.5 | 0 | 12 | 19 | BELEMK1 120.00 | 15.003 | -15.003 | 8.335 |  | 1 | 0.5 | 8.2449 | [7 empty] | NUCLEAR | BELEM- A (W12)
BELEMK1 120.00 | BELEM25B 25.000 | B | BELEMK1 120.00-BELEM25B 25.000-B | 1 | Yy0 | 120 | 25 | 12 | 8.2 | 58.8 | 11 | 0 | 12 | 19 | BELEMK1 120.00 | 15.003 | -15.003 | 8.335 |  | 1 | 0.49 | 8.1853 | [7 empty] | NUCLEAR | BELEM- B (W12)
BERE P1 120.00 | BERE 62 6.0000 | 2 | BERE P1 120.00-BERE 62 6.0000-2 | 0 | YNd11 | 120 | 6.3 | 25 | 9.72 | 135 | 32.3 | 0 | 25 | 19 | BERE P1 120.00 | 10.386 | -10.386 | -3.7844e-06 |  | 1 | 0.54 | 9.705 | 0 | 0 | [5 empty] | NUCLEAR | BERE - 2 (W12)
BERE P2 120.00 | BERE 61 6.0000 | 1 | BERE P2 120.00-BERE 61 6.0000-1 | 1 | YNd11 | 120 | 6.3 | 25 | 9.85 | 135 | 33.25 | 0 | 25 | 19 | BERE P2 120.00 | 10.386 | -10.386 | 10.386 |  | 1 | 0.54 | 9.8352 | 0 | 0 | [5 empty] | NUCLEAR | BERE - 1 (W12)
BFOL K1 120.00 | BFOL 22A 22.000 | A | BFOL K1 120.00-BFOL 22A 22.000-A | 1 | YNyn6 | 120 | 22 | 25 | 10.17 | 146.9 | 26.5 | 0 | 25 | 27 | BFOL K1 120.00 | 15.002 | -15.002 | 12.694 |  | 1 | 0.5876 | 15.255 | 0 | 0 | [5 empty] | NUCLEAR | BFOL - A (W12)
BFOL K1 120.00 | BFOL 22B 22.000 | B | BFOL K1 120.00-BFOL 22B 22.000-B | 1 | YNyn6 | 120 | 22 | 25 | 9.88 | 94.94 | 11.55 | 0 | 25 | 27 | BFOL K1 120.00 | 15.002 | -15.002 | 12.694 |  | 1 | 0.37976 | 14.82 | 0 | 0 | [5 empty] | NUCLEAR | BFOL - B (W12)
BFOL K1 120.00 | BFOL 25C 25.000 | C | BFOL K1 120.00-BFOL 25C 25.000-C | 1 | Yy0 | 126 | 26.3 | 12 | 8.4 | 60.804 | 11.25 | 0 | 12 | 19 | BFOL K1 120.00 | 15.993 | -15.993 | 10.662 |  | 1 | 0.5067 | 8.3847 | [7 empty] | NUCLEAR | BFOL - C (W12)
BFOL K1 120.00 | BFOL 25D 25.000 | D | BFOL K1 120.00-BFOL 25D 25.000-D | 1 | Yy0 | 126 | 26.3 | 12 | 10.09 | 57.6 | 9.23 | 0 | 12 | 21 | BFOL K1 120.00 | 15 | -15 | 10.5 |  | 1 | 0.48 | 10.0786 | [7 empty] | NUCLEAR | BFOL - D (W12)
BOGL K1 120.00 | BOGL 221 22.000 | 1 | BOGL K1 120.00-BOGL 221 22.000-1 | 1 | YNyn6 | 120 | 22 | 25 | 10.62 | 145 | 31.81 | 0 | 25 | 27 | BOGL K1 120.00 | 15.002 | -15.002 | 12.694 |  | 1 | 0.58 | 15.925 | 0 | 0 | [5 empty] | NUCLEAR | BOGL - 1 (W12)
BOGL K1 120.00 | BOGL 222 22.000 | 2 | BOGL K1 120.00-BOGL 222 22.000-2 | 1 | YNyn6 | 120 | 22 | 25 | 10.5 | 145 | 28.3 | 0 | 25 | 27 | BOGL K1 120.00 | 15.002 | -15.002 | 12.694 |  | 1 | 0.58 | 15.75 | 0 | 0 | [5 empty] | NUCLEAR | BOGL - 2 (W12)
BONY K1 120.00 | BONY 221 22.000 | 1 | BONY K1 120.00-BONY 221 22.000-1 | 1 | YNyn6 | 120 | 22 | 25 | 10.31 | 155 | 28.96 | 0 | 25 | 27 | BONY K1 120.00 | 15.002 | -15.002 | 10.386 |  | 1 | 0.62 | 15.465 | 0 | 0 | [5 empty] | NUCLEAR | BONY - 1 (W12)
BONY K1 120.00 | BONY 222 22.000 | 2 | BONY K1 120.00-BONY 222 22.000-2 | 0 | YNyn6 | 120 | 22 | 25 | 10 | 155 | 31.9 | 0 | 25 | 27 | BONY K1 120.00 | 15.002 | -15.002 | 8.078 |  | 1 | 0.62 | 15 | 0 | 0 | [5 empty] | NUCLEAR | BONY - 2 (W12)
BUZS GY1 120.00 | BUZS 221 22.000 | 1 | BUZS GY1 120.00-BUZS 221 22.000-1 | 1 | YNyn6 | 120 | 22 | 25 | 10 | 92.875 | 31.81 | 0 | 25 | 27 | BUZS GY1 120.00 | 15.002 | -15.002 | 10.386 |  | 1 | 0.3715 | 15 | 0 | 0 | [5 empty] | NUCLEAR | BUZS - 1 (W12)
BUZS GY1 120.00 | BUZS 222 22.000 | 2 | BUZS GY1 120.00-BUZS 222 22.000-2 | 1 | YNyn6 | 120 | 22 | 25 | 10 | 92.875 | 31.81 | 0 | 25 | 27 | BUZS GY1 120.00 | 15.002 | -15.002 | 10.386 |  | 1 | 0.3715 | 15 | 0 | 0 | [5 empty] | NUCLEAR | BUZS - 2 (W12)
BUZS GY1 120.00 | BUZS 223 22.000 | 3 | BUZS GY1 120.00-BUZS 223 22.000-3 | 1 | YNyn6 | 120 | 22 | 25 | 10 | 92.875 | 31.81 | 0 | 25 | 27 | BUZS GY1 120.00 | 15.002 | -15.002 | 10.386 |  | 1 | 0.3715 | 15 | 0 | 0 | [5 empty] | NUCLEAR | BUZS - 3 (W12)
CSUR K1 120.00 | CSUR 221 22.000 | 1 | CSUR K1 120.00-CSUR 221 22.000-1 | 1 | YNyn6 | 120 | 22 | 16 | 11.15 | 113.632 | 22.46 | 0 | 16 | 19 | CSUR K1 120.00 | 15.003 | -15.003 | 11.669 |  | 1 | 0.7102 | 16.725 | 0 | 0 | [5 empty] | NUCLEAR | CSUR - 1 (W12)
CSUR K1 120.00 | CSUR 62 6.0000 | 2 | CSUR K1 120.00-CSUR 62 6.0000-2 | 1 | YNd11 | 120 | 6.3 | 16 | 10 | 100.4 | 17.63 | 0 | 16 | 19 | CSUR K1 120.00 | 15.003 | -15.003 | 5.001 |  | 1 | 0.6275 | 9.9803 | 0 | 0 | [5 empty] | NUCLEAR | CSUR - 2 (W12)
DFOL 1 120.00 | DFOL 221 22.000 | 1 | DFOL 1 120.00-DFOL 221 22.000-1 | 1 | YNyn6 | 120 | 22 | 25 | 10.18 | 92.5 | 10.29 | 0 | 25 | 27 | DFOL 1 120.00 | 15.002 | -15.002 | 9.232 |  | 1 | 0.37 | 15.27 | 0 | 0 | [5 empty] | NUCLEAR | DFOL - 1 (W12)
DFOL 1 120.00 | DFOL 223 22.000 | 3 | DFOL 1 120.00-DFOL 223 22.000-3 | 1 | YNyn6 | 120 | 22 | 25 | 10.13 | 92.5 | 10.42 | 0 | 25 | 27 | DFOL 1 120.00 | 15.002 | -15.002 | 9.232 |  | 1 | 0.37 | 15.195 | 0 | 0 | [5 empty] | NUCLEAR | DFOL - 3 (W12)
DFOL 1 120.00 | DFOL 22P 22.000 | P | DFOL 1 120.00-DFOL 22P 22.000-P | 1 | YNyn6 | 120 | 22 | 50 | 10.17 | 170 | 16 | 0 | 50 | 27 | DFOL 1 120.00 | 15.002 | -15.002 | 10.386 |  | 1 | 0.34 | 15.255 | 0 | 0 | [5 empty] | NUCLEAR | DFOL - P (W12)
DFOL P3 120.00 | DFOL 22P3 22.000 | P3 | DFOL P3 120.00-DFOL 22P3 22.000-P3 | 1 | YNyn6 | 126 | 22 | 40 | 12.24 | 126.4 | 14.69 | 0 | 40 | 27 | DFOL P3 120.00 | 15.002 | -15.002 | 1.154 |  | 1 | 0.316 | 18.36 | 0 | 0 | [5 empty] | NUCLEAR | DFOL -P3 (W12)
DOMB K1 120.00 | DOMB 221 22.000 | 1 | DOMB K1 120.00-DOMB 221 22.000-1 | 1 | YNyn6 | 120 | 22 | 25 | 10.59 | 152.5 | 28.73 | 0 | 25 | 27 | DOMB K1 120.00 | 15.002 | -15.002 | 10.386 |  | 1 | 0.61 | 15.9 | 0 | 0 | [5 empty] | NUCLEAR | DOMB - 1 (W12)
DOMB K1 120.00 | DOMB 222 22.000 | 2 | DOMB K1 120.00-DOMB 222 22.000-2 | 0 | YNyn6 | 120 | 22 | 25 | 10.25 | 150.31 | 28.31 | 0 | 25 | 27 | DOMB K1 120.00 | 15.002 | -15.002 | 11.54 |  | 1 | 0.60124 | 15.375 | 0 | 0 | [5 empty] | NUCLEAR | DOMB - 2 (W12)
DUJO1K1 120.00 | DUJO 114 11.000 | 4 | DUJO1K1 120.00-DUJO 114 11.000-4 | 1 | YNd11 | 120 | 11 | 25 | 9.96 | 132.5 | 29.8 | 0 | 25 | 17 | DUJO1K1 120.00 | 15 | -15 | 7.5 |  | 1 | 0.53 | 9.9459 | 0 | 0 | [5 empty] | NUCLEAR | DUJO1- 4 (W12)
DUJO2K1 120.00 | DUJO2115 11.000 | 5 | DUJO2K1 120.00-DUJO2115 11.000-5 | 1 | YNd11 | 120 | 11 | 25 | 9.96 | 132.5 | 29.8 | 0 | 25 | 17 | DUJO2K1 120.00 | 15 | -15 | 9.375 |  | 1 | 0.53 | 9.9459 | 0 | 0 | [5 empty] | NUCLEAR | DUJO2- 5 (W12)
DUHAMPTR 120.00 | HHER 11 11.000 | G1 | DUHAMPTR 120.00-HHER 11 11.000-G1 | 1 | YNd11 | 126 | 11 | 53 | 12 | 143.1 | 20 | 0 | 53 | 27 | DUHAMPTR 120.00 | 15.002 | -15.002 | 8.078 |  | 1 | 0.27 | 11.997 | 0 | 0 | [5 empty] | NUCLEAR | DUHAM-G1 (W12)
DUJP GY1 120.00 | DUJP 111 11.000 | 1 | DUJP GY1 120.00-DUJP 111 11.000-1 | 0 | YNd11 | 120 | 11 | 40 | 10.9 | 184 | 35.6 | 0 | 40 | 19 | DUJP GY1 120.00 | 15.003 | -15.003 | 11.669 |  | 1 | 0.46 | 10.8903 | 0 | 0 | [5 empty] | NUCLEAR | DUJP - 1 (W12)
DUJP GY1 120.00 | DUJP 112 11.000 | 2 | DUJP GY1 120.00-DUJP 112 11.000-2 | 1 | YNd11 | 120 | 11 | 40 | 11.1 | 188 | 35.2 | 0 | 40 | 19 | DUJP GY1 120.00 | 15.003 | -15.003 | 11.669 |  | 1 | 0.47 | 11.09 | 0 | 0 | [5 empty] | NUCLEAR | DUJP - 2 (W12)
DUJP K1 120.00 | DUJP 221 22.000 | P1 | DUJP K1 120.00-DUJP 221 22.000-P1 | 1 | YNyn6 | 126 | 22 | 40 | 9.9 | 152 | 26.27 | 0 | 40 | 27 | DUJP K1 120.00 | 15.002 | -15.002 | 3.462 |  | 1 | 0.38 | 14.85 | 0 | 0 | [5 empty] | NUCLEAR | DUJP -P1 (W12)
DUJP K2 120.00 | DUJP 222 22.000 | P2 | DUJP K2 120.00-DUJP 222 22.000-P2 | 1 | YNyn6 | 126 | 22 | 40 | 9.91 | 152 | 26.25 | 0 | 40 | 27 | DUJP K2 120.00 | 15.002 | -15.002 | 4.616 |  | 1 | 0.38 | 14.87 | 0 | 0 | [5 empty] | NUCLEAR | DUJP -P2 (W12)
DUJV2K1 120.00 | DUJV211A 11.000 | A | DUJV2K1 120.00-DUJV211A 11.000-A | 1 | YNd11 | 120 | 11 | 25 | 10.1 | 130.1 | 23.85 | 0 | 25 | 27 | DUJV2K1 120.00 | 15.002 | -15.002 | 11.54 |  | 1 | 0.5204 | 10.0866 | 0 | 0 | [5 empty] | NUCLEAR | DUJV2- A (W12)
HANK 120.00 | HANK 61 6.0000 | 1 | HANK 120.00-HANK 61 6.0000-1 | 1 | YNd11 | 120 | 6.9 | 25 | 9.83 | 129.77 | 10.97 | 0 | 25 | 23 | HANK 120.00 | 15 | -15 | 9.545 |  | 1 | 0.51908 | 9.8163 | 0 | 0 | [5 empty] | NUCLEAR | HANK - 1 (W12)
HANK 120.00 | HANK 62 6.0000 | 2 | HANK 120.00-HANK 62 6.0000-2 | 1 | YNd11 | 120 | 6.9 | 25 | 12 | 130 | 10 | 0 | 25 | 21 | HANK 120.00 | 15 | -15 | 9 |  | 1 | 0.52 | 11.9887 | 0 | 0 | [5 empty] | NUCLEAR | HANK - 2 (W12)
KAFUMK1 120.00 | KAFUM25B 25.000 | B | KAFUMK1 120.00-KAFUM25B 25.000-B | 1 | Yy0 | 126 | 26.3 | 16 | 11.65 | 81.6 | 10.72 | 0 | 16 | 19 | KAFUMK1 120.00 | 15.003 | -15.003 | 11.669 |  | 1 | 0.51 | 11.6388 | [7 empty] | NUCLEAR | KAFUM- B (W12)
KAFUMK1 120.00 | KAFUM22A 22.000 | A | KAFUMK1 120.00-KAFUM22A 22.000-A | 0 | YNyn6 | 120 | 22 | 25 | 10.2 | 146.8 | 24.75 | 0 | 25 | 27 | KAFUMK1 120.00 | 15.002 | -15.002 | 11.54 |  | 1 | 0.5872 | 15.3 | 0 | 0 | [5 empty] | NUCLEAR | KAFUM- A (W12)
KAFUMK2 120.00 | KAFUM25D 25.000 | D | KAFUMK2 120.00-KAFUM25D 25.000-D | 1 | Yy0 | 126 | 26.3 | 16 | 11.85 | 83.2 | 10.9 | 0 | 16 | 19 | KAFUMK2 120.00 | 15.003 | -15.003 | 11.669 |  | 1 | 0.52 | 11.8386 | [7 empty] | NUCLEAR | KAFUM- D (W12)
KAFUMK2 120.00 | KAFUM22C 22.000 | C | KAFUMK2 120.00-KAFUM22C 22.000-C | 1 | YNyn6 | 120 | 22 | 25 | 10.2 | 146.8 | 24.75 | 0 | 25 | 27 | KAFUMK2 120.00 | 15.002 | -15.002 | 11.54 |  | 1 | 0.5872 | 15.3 | 0 | 0 | [5 empty] | NUCLEAR | KAFUM- C (W12)
KANVMGY1 120.00 | KANVM111 11.000 | 1 | KANVMGY1 120.00-KANVM111 11.000-1 | 1 | YNd11 | 120 | 11 | 25 | 9.82 | 90 | 9.99 | 0 | 25 | 27 | KANVMGY1 120.00 | 15.002 | -15.002 | 15.002 |  | 1 | 0.36 | 9.8134 | 0 | 0 | [5 empty] | NUCLEAR | KANVM- 1 (W12)
KANVMGY1 120.00 | KANVM112 11.000 | 2 | KANVMGY1 120.00-KANVM112 11.000-2 | 0 | YNd11 | 120 | 11 | 25 | 9.71 | 89.25 | 9.22 | 0 | 25 | 27 | KANVMGY1 120.00 | 15.002 | -15.002 | 12.694 |  | 1 | 0.357 | 9.7034 | 0 | 0 | [5 empty] | NUCLEAR | KANVM- 2 (W12)
KANVMGY1 120.00 | KANVM25A 25.000 | A | KANVMGY1 120.00-KANVM25A 25.000-A | 1 | Yy0 | 126 | 26.3 | 16 | 11.8 | 89.6 | 12.0001 | 0 | 16 | 19 | KANVMGY1 120.00 | 15.003 | -15.003 | 11.669 |  | 1 | 0.56 | 11.7867 | [7 empty] | NUCLEAR | KANVM- A (W12)
KANVMGY1 120.00 | KANVM25B 25.000 | B | KANVMGY1 120.00-KANVM25B 25.000-B | 1 | Yy0 | 126 | 26.6 | 16 | 11.86 | 89.6 | 11.9001 | 0 | 16 | 19 | KANVMGY1 120.00 | 15.003 | -15.003 | 13.336 |  | 1 | 0.56 | 11.8468 | [7 empty] | NUCLEAR | KANVM- B (W12)
KAPV B 120.00 | KAPV 223 22.000 | 3 | KAPV B 120.00-KAPV 223 22.000-3 | 1 | YNyn6 | 120 | 22 | 25 | 10.2 | 146.8 | 24.75 | 0 | 25 | 27 | KAPV B 120.00 | 15.002 | -15.002 | 11.54 |  | 1 | 0.5872 | 15.3 | 0 | 0 | [5 empty] | NUCLEAR | KAPV - 3 (W12)
KAPV K 120.00 | KAPV 221 22.000 | 1 | KAPV K 120.00-KAPV 221 22.000-1 | 1 | YNyn6 | 120 | 22 | 40 | 12.27 | 138.07 | 16.06 | 0 | 40 | 27 | KAPV K 120.00 | 15.002 | -15.002 | 11.54 |  | 1 | 0.34518 | 18.405 | 0 | 0 | [5 empty] | NUCLEAR | KAPV - 1 (W12)
KAPV K 120.00 | KAPV 222 22.000 | 2 | KAPV K 120.00-KAPV 222 22.000-2 | 0 | YNyn6 | 120 | 22 | 40 | 12.13 | 196.36 | 36.51 | 0 | 40 | 27 | KAPV K 120.00 | 15.002 | -15.002 | 13.848 |  | 1 | 0.4909 | 18.195 | 0 | 0 | [5 empty] | NUCLEAR | KAPV - 2 (W12)
KPVK GY1 120.00 | KPVK 22K 22.000 | 2 | KPVK GY1 120.00-KPVK 22K 22.000-2 | 1 | YNyn6 | 120 | 22 | 50 | 10.17 | 170 | 16 | 0 | 50 | 27 | KPVK GY1 120.00 | 15.002 | -15.002 | 10.386 |  | 1 | 0.34 | 15.255 | 0 | 0 | [5 empty] | NUCLEAR | KPVK - 2 (W12)
KPVK GY1 120.00 | KPVK 22N 22.000 | 1 | KPVK GY1 120.00-KPVK 22N 22.000-1 | 1 | YNyn6 | 120 | 22 | 50 | 10.17 | 170 | 16 | 0 | 50 | 27 | KPVK GY1 120.00 | 15.002 | -15.002 | 10.386 |  | 1 | 0.34 | 15.255 | 0 | 0 | [5 empty] | NUCLEAR | KPVK - 1 (W12)
KERT GY1 120.00 | KERT 11D 11.000 | D | KERT GY1 120.00-KERT 11D 11.000-D | 0 | YNd11 | 120 | 11 | 25 | 10.1 | 90 | 11.2 | 0 | 25 | 27 | KERT GY1 120.00 | 15.002 | -15.002 | 11.54 |  | 1 | 0.36 | 10.0936 | 0 | 0 | [5 empty] | NUCLEAR | KERT - D (W12)
KERT GY1 120.00 | KERT 11E 11.000 | E | KERT GY1 120.00-KERT 11E 11.000-E | 1 | YNd11 | 120 | 11 | 25 | 10.04 | 140 | 30.62 | 0 | 25 | 19 | KERT GY1 120.00 | 15.003 | -15.003 | 13.336 |  | 1 | 0.56 | 10.0244 | 0 | 0 | [5 empty] | NUCLEAR | KERT - E (W12)
KERT GY1 120.00 | KERT 22A 22.000 | A | KERT GY1 120.00-KERT 22A 22.000-A | 0 | YNyn6 | 120 | 22 | 25 | 10.53 | 157.5 | 32.9 | 0 | 25 | 27 | KERT GY1 120.00 | 15.002 | -15.002 | 9.232 |  | 1 | 0.63 | 15.8 | 0 | 0 | [5 empty] | NUCLEAR | KERT - A (W12)
KERT GY1 120.00 | KERT 22B 22.000 | B | KERT GY1 120.00-KERT 22B 22.000-B | 1 | YNyn6 | 120 | 22 | 25 | 10.3 | 147.5 | 27.08 | 0 | 25 | 27 | KERT GY1 120.00 | 15.002 | -15.002 | 11.54 |  | 1 | 0.59 | 15.45 | 0 | 0 | [5 empty] | NUCLEAR | KERT - B (W12)
KERT GY1 120.00 | KERT 22C 22.000 | C | KERT GY1 120.00-KERT 22C 22.000-C | 1 | YNyn6 | 120 | 22 | 25 | 10.5401 | 90 | 10.73 | 0 | 25 | 27 | KERT GY1 120.00 | 15.002 | -15.002 | 11.54 |  | 1 | 0.36 | 15.81 | 0 | 0 | [5 empty] | NUCLEAR | KERT - C (W12)
KESZ B1 120.00 | KESZ 221 22.000 | 1 | KESZ B1 120.00-KESZ 221 22.000-1 | 1 | YNyn6 | 120 | 22 | 25 | 10.25 | 142.13 | 27.99 | 0 | 25 | 27 | KESZ B1 120.00 | 15.002 | -15.002 | 13.848 |  | 1 | 0.56852 | 15.28 | 0 | 0 | [5 empty] | NUCLEAR | KESZ - 1 (W12)
KESZ K1 120.00 | KESZ 222 22.000 | 2 | KESZ K1 120.00-KESZ 222 22.000-2 | 1 | YNyn6 | 120 | 22 | 25 | 10.48 | 149.5 | 29.64 | 0 | 25 | 27 | KESZ K1 120.00 | 15.002 | -15.002 | 13.848 |  | 1 | 0.598 | 15.72 | 0 | 0 | [5 empty] | NUCLEAR | KESZ - 2 (W12)
KESZ K1 120.00 | KESZ 223 22.000 | 3 | KESZ K1 120.00-KESZ 223 22.000-3 | 0 | YNyn6 | 120 | 22 | 25 | 10.26 | 151.9 | 28.33 | 0 | 25 | 27 | KESZ K1 120.00 | 15.002 | -15.002 | 13.848 |  | 1 | 0.6076 | 15.39 | 0 | 0 | [5 empty] | NUCLEAR | KESZ - 3 (W12)
KIRE GY1 120.00 | KIRE 11A 11.000 | A | KIRE GY1 120.00-KIRE 11A 11.000-A | 1 | YNd11 | 120 | 11 | 25 | 10.1 | 89.61 | 9.891 | 0 | 25 | 27 | KIRE GY1 120.00 | 15.002 | -15.002 | 11.54 |  | 1 | 0.35844 | 10.0937 | 0 | 0 | [5 empty] | NUCLEAR | KIRE - A (W12)
KIRE GY1 120.00 | KIRE 11B 11.000 | B | KIRE GY1 120.00-KIRE 11B 11.000-B | 0 | YNd11 | 120 | 11 | 25 | 10.1 | 90.1 | 9.721 | 0 | 25 | 27 | KIRE GY1 120.00 | 15.002 | -15.002 | 11.54 |  | 1 | 0.3604 | 10.0936 | 0 | 0 | [5 empty] | NUCLEAR | KIRE - B (W12)
KIRE GY1 120.00 | KIRE 22P 22.000 | P | KIRE GY1 120.00-KIRE 22P 22.000-P | 1 | YNyn6 | 120 | 22 | 50 | 10.17 | 170 | 16 | 0 | 50 | 27 | KIRE GY1 120.00 | 15.002 | -15.002 | 10.386 |  | 1 | 0.34 | 15.255 | 0 | 0 | [5 empty] | NUCLEAR | KIRE - P (W12)
KONV GY1 120.00 | KONV 111 11.000 | 1 | KONV GY1 120.00-KONV 111 11.000-1 | 1 | YNd11 | 120 | 11 | 63 | 14.06 | 258.3 | 51.8 | 0 | 63 | 27 | KONV GY1 120.00 | 15.002 | -15.002 | 10.386 |  | 1 | 0.41 | 14.054 | 0 | 0 | [5 empty] | NUCLEAR | KONV - 1 (W12)
KONV GY1 120.00 | KONV 112 11.000 | 2 | KONV GY1 120.00-KONV 112 11.000-2 | 1 | YNd11 | 126 | 11 | 63 | 14.84 | 277.2 | 30.6 | 0 | 63 | 27 | KONV GY1 120.00 | 15.002 | -15.002 | 5.77 |  | 1 | 0.44 | 14.8335 | 0 | 0 | [5 empty] | NUCLEAR | KONV - 2 (W12)
KONV GY2 120.00 | KONV 113 11.000 | 3 | KONV GY2 120.00-KONV 113 11.000-3 | 1 | YNd11 | 120 | 11 | 63 | 14.06 | 258.3 | 51.8 | 0 | 63 | 27 | KONV GY2 120.00 | 15.002 | -15.002 | 8.078 |  | 1 | 0.41 | 14.054 | 0 | 0 | [5 empty] | NUCLEAR | KONV - 3 (W12)
KVSZ K1 120.00 | KVSZ 351 35.000 | 1 | KVSZ K1 120.00-KVSZ 351 35.000-1 | 1 | YNd11 | 120 | 36.75 | 25 | 10.16 | 150 | 30 | 0 | 25 | 27 | KVSZ K1 120.00 | 15.002 | -15.002 | 8.078 |  | 1 | 0.6 | 10.1423 | 0 | 0 | [5 empty] | NUCLEAR | KVSZ - 1 (W12)
KVSZ K1 120.00 | KVSZ 352 35.000 | 2 | KVSZ K1 120.00-KVSZ 352 35.000-2 | 0 | YNd11 | 120 | 36.75 | 40 | 11.26 | 184 | 38 | 0 | 40 | 27 | KVSZ K1 120.00 | 15.002 | -15.002 | 6.924 |  | 1 | 0.46 | 11.2506 | 0 | 0 | [5 empty] | NUCLEAR | KVSZ - 2 (W12)
MARC K1 120.00 | MARC 221 22.000 | 1 | MARC K1 120.00-MARC 221 22.000-1 | 1 | YNyn6 | 120 | 22 | 25 | 10.54 | 154 | 27.22 | 0 | 25 | 27 | MARC K1 120.00 | 15.002 | -15.002 | 12.694 |  | 1 | 0.616 | 15.81 | 0 | 0 | [5 empty] | NUCLEAR | MARC - 1 (W12)
MARC K1 120.00 | MARC 222 22.000 | 2 | MARC K1 120.00-MARC 222 22.000-2 | 0 | YNyn6 | 120 | 22 | 25 | 10.13 | 144.2 | 28.22 | 0 | 25 | 27 | MARC K1 120.00 | 15.002 | -15.002 | 12.694 |  | 1 | 0.5768 | 15.195 | 0 | 0 | [5 empty] | NUCLEAR | MARC - 2 (W12)
MGODMK1 120.00 | MGODM25A 25.000 | A | MGODMK1 120.00-MGODM25A 25.000-A | 1 | Yy0 | 120 | 26.3 | 16 | 11.56 | 83.2 | 12.18 | 0 | 16 | 19 | MGODMK1 120.00 | 15.003 | -15.003 | 15.003 |  | 1 | 0.52 | 11.5483 | [7 empty] | NUCLEAR | MGODM- A (W12)
MGODMK1 120.00 | MGODM25B 25.000 | B | MGODMK1 120.00-MGODM25B 25.000-B | 1 | Yy0 | 120 | 26.3 | 12 | 8 | 61.2 | 11.1 | 0 | 12 | 19 | MGODMK1 120.00 | 15.003 | -15.003 | 15.003 |  | 1 | 0.51 | 7.9837 | [7 empty] | NUCLEAR | MGODM- B (W12)
MOHA GY1 120.00 | MOFA 11 11.000 | A | MOHA GY1 120.00-MOFA 11 11.000-A | 1 | YNd11 | 126 | 11 | 16 | 9.73 | 60.8 | 10 | 0 | 16 | 27 | MOHA GY1 120.00 | 15.002 | -15.002 | 4.616 |  | 1 | 0.38 | 9.7226 | 0 | 0 | [5 empty] | NUCLEAR | MOHA - A (W12)
NKAN K1 120.00 | NKAN 112 11.000 | 2 | NKAN K1 120.00-NKAN 112 11.000-2 | 1 | YNd11 | 120 | 11 | 25 | 9.8 | 135 | 16.8 | 0 | 25 | 19 | NKAN K1 120.00 | 15.003 | -15.003 | 15.003 |  | 1 | 0.54 | 9.7851 | 0 | 0 | [5 empty] | NUCLEAR | NKAN - 2 (W12)
NKAN K1 120.00 | NKAN 114 11.000 | 4 | NKAN K1 120.00-NKAN 114 11.000-4 | 1 | YNd11 | 120 | 11 | 25 | 9.83 | 135.7 | 30.48 | 0 | 25 | 19 | NKAN K1 120.00 | 15.003 | -15.003 | 15.003 |  | 1 | 0.5428 | 9.815 | 0 | 0 | [5 empty] | NUCLEAR | NKAN - 4 (W12)
NKAN K1 120.00 | NKAN 221 22.000 | 1 | NKAN K1 120.00-NKAN 221 22.000-1 | 1 | YNyn6 | 120 | 22 | 25 | 10.94 | 147.5 | 31.13 | 0 | 25 | 19 | NKAN K1 120.00 | 15.003 | -15.003 | 13.336 |  | 1 | 0.59 | 16.41 | 0 | 0 | [5 empty] | NUCLEAR | NKAN - 1 (W12)
NKAN K1 120.00 | NKAN 223 22.000 | 3 | NKAN K1 120.00-NKAN 223 22.000-3 | 0 | YNyn6 | 120 | 22 | 25 | 10.94 | 147.5 | 31.13 | 0 | 25 | 19 | NKAN K1 120.00 | 15.003 | -15.003 | 13.336 |  | 1 | 0.59 | 16.41 | 0 | 0 | [5 empty] | NUCLEAR | NKAN - 3 (W12)
NTAD K1 120.00 | NTAD 221 22.000 | 1 | NTAD K1 120.00-NTAD 221 22.000-1 | 1 | YNyn6 | 120 | 22 | 25 | 10.5 | 159 | 27.65 | 0 | 25 | 27 | NTAD K1 120.00 | 15.002 | -15.002 | 12.694 |  | 1 | 0.636 | 15.75 | 0 | 0 | [5 empty] | NUCLEAR | NTAD - 1 (W12)
NTAD K1 120.00 | NTAD 222 22.000 | 2 | NTAD K1 120.00-NTAD 222 22.000-2 | 0 | YNyn6 | 120 | 22 | 25 | 10.5 | 159 | 27.65 | 0 | 25 | 27 | NTAD K1 120.00 | 15.002 | -15.002 | 12.694 |  | 1 | 0.636 | 15.75 | 0 | 0 | [5 empty] | NUCLEAR | NTAD - 2 (W12)
PAKSN 120.00 | PAKSN22N 22.000 | P | PAKSN 120.00-PAKSN22N 22.000-P | 1 | YNyn6 | 120 | 22 | 50 | 10.17 | 170 | 16 | 0 | 50 | 27 | PAKSN 120.00 | 15.002 | -15.002 | 10.386 |  | 1 | 0.34 | 15.255 | 0 | 0 | [5 empty] | NUCLEAR | PAKSN- P (W12)
PAKSDK1 120.00 | PAKSD221 22.000 | 1 | PAKSDK1 120.00-PAKSD221 22.000-1 | 1 | YNyn6 | 120 | 22 | 25 | 10.72 | 153.2 | 27.75 | 0 | 25 | 27 | PAKSDK1 120.00 | 15.002 | -15.002 | 10.386 |  | 1 | 0.6128 | 16.08 | 0 | 0 | [5 empty] | NUCLEAR | PAKSD- 1 (W12)
PAKSDK1 120.00 | PAKSD222 22.000 | 2 | PAKSDK1 120.00-PAKSD222 22.000-2 | 1 | YNyn6 | 120 | 22 | 25 | 10.1 | 89.33 | 10.06 | 0 | 25 | 27 | PAKSDK1 120.00 | 15.002 | -15.002 | 10.386 |  | 1 | 0.35732 | 15.15 | 0 | 0 | [5 empty] | NUCLEAR | PAKSD- 2 (W12)
PAKSDK1 120.00 | PAKSD223 22.000 | 3 | PAKSDK1 120.00-PAKSD223 22.000-3 | 0 | YNyn6 | 120 | 22 | 25 | 9.87 | 95 | 19 | 0 | 25 | 27 | PAKSDK1 120.00 | 15.002 | -15.002 | 12.694 |  | 1 | 0.38 | 14.805 | 0 | 0 | [5 empty] | NUCLEAR | PAKSD- 3 (W12)
PECSEK1 120.00 | PECSEGEP 10.500 | G3 | PECSEK1 120.00-PECSEGEP 10.500-G3 | 0 | YNd5 | 132 | 10.5 | 40 | 9.3 | 168.92 | 33.5001 | 0 | 40 | [6 empty] | 1 | 0.4223 | 9.2904 | [7 empty] | NUCLEAR | PECSE-G3 (W12)
PECSEB1 120.00 | PECSE115 11.000 | G5 | PECSEB1 120.00-PECSE115 11.000-G5 | 0 | YNd5 | 120 | 10 | 75 | 8.8 | 255.975 | 85 | 0 | 75 | [6 empty] | 1 | 0.3413 | 8.7934 | [7 empty] | NUCLEAR | PECSE-G5 (W12)
PECSEB1 120.00 | PECSE116 11.000 | G6 | PECSEB1 120.00-PECSE116 11.000-G6 | 0 | YNd5 | 120 | 10 | 75 | 8.8 | 255.975 | 85 | 0 | 75 | [6 empty] | 1 | 0.3413 | 8.7934 | [7 empty] | NUCLEAR | PECSE-G6 (W12)
PECSEK1 120.00 | PECSE351 35.000 | 1 | PECSEK1 120.00-PECSE351 35.000-1 | 1 | YNd11 | 120 | 36.75 | 40 | 11.35 | 183.92 | 37 | 0 | 40 | 27 | PECSEK1 120.00 | 15.002 | -15.002 | 6.924 |  | 1 | 0.4598 | 11.3407 | [7 empty] | NUCLEAR | PECSE- 1 (W12)
PECSEK1 120.00 | PECSE352 35.000 | 2 | PECSEK1 120.00-PECSE352 35.000-2 | 1 | YNd11 | 120 | 36.75 | 40 | 11.35 | 182.92 | 40 | 0 | 40 | 27 | PECSEK1 120.00 | 15.002 | -15.002 | 6.924 |  | 1 | 0.4573 | 11.3408 | [7 empty] | NUCLEAR | PECSE- 2 (W12)
PECSKK1 120.00 | PECSK111 11.000 | 1 | PECSKK1 120.00-PECSK111 11.000-1 | 1 | YNd11 | 120 | 11 | 25 | 9.87 | 92.57 | 11 | 0 | 25 | 27 | PECSKK1 120.00 | 15.002 | -15.002 | 15.002 |  | 1 | 0.37028 | 9.8631 | 0 | 0 | [5 empty] | NUCLEAR | PECSK- 1 (W12)
PECSKK1 120.00 | PECSK112 11.000 | 2 | PECSKK1 120.00-PECSK112 11.000-2 | 0 | YNd11 | 120 | 11 | 25 | 9.78 | 93.26 | 10.74 | 0 | 25 | 27 | PECSKK1 120.00 | 15.002 | -15.002 | 12.694 |  | 1 | 0.37304 | 9.7729 | 0 | 0 | [5 empty] | NUCLEAR | PECSK- 2 (W12)
PUMA K1 120.00 | PUMA 111 11.000 | 1 | PUMA K1 120.00-PUMA 111 11.000-1 | 1 | YNd11 | 120 | 11 | 25 | 10.21 | 130 | 26.23 | 0 | 25 | 19 | PUMA K1 120.00 | 15.003 | -15.003 | 11.669 |  | 1 | 0.52 | 10.1967 | 0 | 0 | [5 empty] | NUCLEAR | PUMA - 1 (W12)
PUMA K1 120.00 | PUMA 112 11.000 | 2 | PUMA K1 120.00-PUMA 112 11.000-2 | 0 | YNd11 | 120 | 11 | 25 | 10.1 | 132.5 | 27.47 | 0 | 25 | 19 | PUMA K1 120.00 | 15.003 | -15.003 | 11.669 |  | 1 | 0.53 | 10.0861 | 0 | 0 | [5 empty] | NUCLEAR | PUMA - 2 (W12)
PUMA K1 120.00 | PUMA 25A 25.000 | A | PUMA K1 120.00-PUMA 25A 25.000-A | 1 | Yy0 | 126 | 26 | 12 | 8.08 | 58.8 | 10.4 | 0 | 12 | 19 | PUMA K1 120.00 | 15.003 | -15.003 | 10.002 |  | 1 | 0.49 | 8.0651 | [7 empty] | NUCLEAR | PUMA - A (W12)
SARB K1 120.00 | SARB 221 22.000 | 1 | SARB K1 120.00-SARB 221 22.000-1 | 1 | YNyn6 | 120 | 22 | 25 | 10.5 | 131 | 27.3 | 0 | 25 | 27 | SARB K1 120.00 | 15.002 | -15.002 | 9.232 |  | 1 | 0.524 | 15.75 | 0 | 0 | [5 empty] | NUCLEAR | SARB - 1 (W12)
SARB K1 120.00 | SARB 222 22.000 | 2 | SARB K1 120.00-SARB 222 22.000-2 | 0 | YNyn6 | 120 | 22 | 25 | 10.45 | 125.3 | 24.85 | 0 | 25 | 27 | SARB K1 120.00 | 15.002 | -15.002 | 10.386 |  | 1 | 0.5012 | 15.675 | 0 | 0 | [5 empty] | NUCLEAR | SARB - 2 (W12)
SIKL GY1 120.00 | SIKL 221 22.000 | 1 | SIKL GY1 120.00-SIKL 221 22.000-1 | 1 | YNyn6 | 120 | 22 | 25 | 10.54 | 147.5 | 27.2 | 0 | 25 | 27 | SIKL GY1 120.00 | 15.002 | -15.002 | 9.232 |  | 1 | 0.59 | 15.81 | 0 | 0 | [5 empty] | NUCLEAR | SIKL - 1 (W12)
SIKL GY2 120.00 | SIKL 222 22.000 | 2 | SIKL GY2 120.00-SIKL 222 22.000-2 | 0 | YNyn6 | 120 | 22 | 25 | 10.28 | 142.5 | 28.94 | 0 | 25 | 27 | SIKL GY2 120.00 | 15.002 | -15.002 | 12.694 |  | 1 | 0.57 | 15.42 | 0 | 0 | [5 empty] | NUCLEAR | SIKL - 2 (W12)
SIKO K1 120.00 | SIKO 22A 22.000 | A | SIKO K1 120.00-SIKO 22A 22.000-A | 1 | YNyn6 | 120 | 22 | 25 | 9.84 | 93.89 | 13.23 | 0 | 25 | 27 | SIKO K1 120.00 | 15.002 | -15.002 | 12.694 |  | 1 | 0.37556 | 14.76 | 0 | 0 | [5 empty] | NUCLEAR | SIKO - A (W12)
SIKO K1 120.00 | SIKO 22B 22.000 | B | SIKO K1 120.00-SIKO 22B 22.000-B | 1 | YNyn6 | 120 | 22 | 25 | 10.17 | 146.9 | 26.5 | 0 | 25 | 27 | SIKO K1 120.00 | 15.002 | -15.002 | 12.694 |  | 1 | 0.5876 | 15.255 | 0 | 0 | [5 empty] | NUCLEAR | SIKO - B (W12)
SIOF K1 120.00 | SIOF 221 22.000 | 1 | SIOF K1 120.00-SIOF 221 22.000-1 | 1 | YNyn6 | 120 | 22 | 40 | 12.21 | 197.17 | 37.42 | 0 | 40 | 27 | SIOF K1 120.00 | 15.002 | -15.002 | 11.54 |  | 1 | 0.49292 | 18.315 | 0 | 0 | [5 empty] | NUCLEAR | SIOF - 1 (W12)
SIOF K1 120.00 | SIOF 222 22.000 | 2 | SIOF K1 120.00-SIOF 222 22.000-2 | 1 | YNyn6 | 120 | 22 | 40 | 12.14 | 196.2 | 37 | 0 | 40 | 27 | SIOF K1 120.00 | 15.002 | -15.002 | 11.54 |  | 1 | 0.4905 | 18.21 | 0 | 0 | [5 empty] | NUCLEAR | SIOF - 2 (W12)
SOJT B 120.00 | SOJT 221 22.000 | 1 | SOJT B 120.00-SOJT 221 22.000-1 | 1 | YNyn6 | 120 | 22 | 40 | 16 | 191.7 | 14.3 | 0 | 40 | 19 | SOJT B 120.00 | 15.003 | -15.003 | 13.336 |  | 1 | 0.47925 | 24 | 0 | 0 | [5 empty] | NUCLEAR | SOJT - 1 (W12)
SOJT B 120.00 | SOJT 222 22.000 | 2 | SOJT B 120.00-SOJT 222 22.000-2 | 0 | YNyn6 | 120 | 22 | 40 | 16.11 | 193.29 | 14.3 | 0 | 40 | 19 | SOJT B 120.00 | 15.003 | -15.003 | 13.336 |  | 1 | 0.48322 | 24.165 | 0 | 0 | [5 empty] | NUCLEAR | SOJT - 2 (W12)
SZEH K1 120.00 | SZEH 221 22.000 | 1 | SZEH K1 120.00-SZEH 221 22.000-1 | 1 | YNyn6 | 120 | 22 | 25 | 9.77 | 95 | 19 | 0 | 25 | 27 | SZEH K1 120.00 | 15.002 | -15.002 | 9.232 |  | 1 | 0.38 | 14.655 | 0 | 0 | [5 empty] | NUCLEAR | SZEH - 1 (W12)
SZEH K1 120.00 | SZEH 222 22.000 | 2 | SZEH K1 120.00-SZEH 222 22.000-2 | 0 | YNyn6 | 120 | 22 | 25 | 10.2 | 145.65 | 26.4 | 0 | 25 | 27 | SZEH K1 120.00 | 15.002 | -15.002 | 10.386 |  | 1 | 0.5826 | 15.3 | 0 | 0 | [5 empty] | NUCLEAR | SZEH - 2 (W12)
SZEH K1 120.00 | SZEH 25A 25.000 | A | SZEH K1 120.00-SZEH 25A 25.000-A | 1 | Yy0 | 126 | 26 | 12 | 8.5 | 63.6 | 8.62 | 0 | 12 | 19 | SZEH K1 120.00 | 15.003 | -15.003 | 6.668 |  | 1 | 0.53 | 8.4835 | [7 empty] | NUCLEAR | SZEH - A (W12)
SZEH K1 120.00 | SZEH 25B 25.000 | B | SZEH K1 120.00-SZEH 25B 25.000-B | 1 | Yy0 | 126 | 26 | 12 | 8.35 | 58.8 | 12.2 | 0 | 12 | 19 | SZEH K1 120.00 | 15.003 | -15.003 | 6.668 |  | 1 | 0.49 | 8.3356 | [7 empty] | NUCLEAR | SZEH - B (W12)
SZEHUP1 120.00 | SZEHU221 22.000 | 1 | SZEHUP1 120.00-SZEHU221 22.000-1 | 1 | YNyn6 | 126 | 22 | 25 | 9.57 | 90.903 | 11.58 | 0 | 25 | 27 | SZEHUP1 120.00 | 15.002 | -15.002 | 3.462 |  | 1 | 0.36361 | 14.355 | 0 | 0 | [5 empty] | NUCLEAR | SZEHU- 1 (W12)
SZEHUP1 120.00 | SZEHU222 22.000 | 2 | SZEHUP1 120.00-SZEHU222 22.000-2 | 1 | YNyn6 | 126 | 22 | 34 | 9.57 | 91.8 | 11.58 | 0 | 34 | 27 | SZEHUP1 120.00 | 15.002 | -15.002 | 3.462 |  | 1 | 0.27 | 14.355 | 0 | 0 | [5 empty] | NUCLEAR | SZEHU- 2 (W12)
SZEK K1 120.00 | SZEK 22A 22.000 | A | SZEK K1 120.00-SZEK 22A 22.000-A | 1 | YNyn6 | 120 | 22 | 40 | 11.79 | 196.2 | 36.5 | 0 | 40 | 27 | SZEK K1 120.00 | 15.002 | -15.002 | 10.386 |  | 1 | 0.4905 | 17.685 | 0 | 0 | [5 empty] | NUCLEAR | SZEK - A (W12)
SZEK K1 120.00 | SZEK 22B 22.000 | B | SZEK K1 120.00-SZEK 22B 22.000-B | 1 | YNyn6 | 120 | 22 | 40 | 11.96 | 217.5 | 38.07 | 0 | 40 | 27 | SZEK K1 120.00 | 15.002 | -15.002 | 10.386 |  | 1 | 0.54375 | 17.94 | 0 | 0 | [5 empty] | NUCLEAR | SZEK - B (W12)
SZIG K1 120.00 | SZIG 221 22.000 | 1 | SZIG K1 120.00-SZIG 221 22.000-1 | 1 | YNyn6 | 120 | 22 | 25 | 10.5 | 159 | 27.65 | 0 | 25 | 27 | SZIG K1 120.00 | 15.002 | -15.002 | 12.694 |  | 1 | 0.636 | 15.75 | 0 | 0 | [5 empty] | NUCLEAR | SZIG - 1 (W12)
SZIG K1 120.00 | SZIG 222 22.000 | 2 | SZIG K1 120.00-SZIG 222 22.000-2 | 1 | YNyn6 | 120 | 22 | 25 | 10.6 | 134.4 | 25.9 | 0 | 25 | 27 | SZIG K1 120.00 | 15.002 | -15.002 | 12.694 |  | 1 | 0.5376 | 15.9 | 0 | 0 | [5 empty] | NUCLEAR | SZIG - 2 (W12)
TAB 120.00 | TAB 221 22.000 | 1 | TAB 120.00-TAB 221 22.000-1 | 1 | YNyn6 | 120 | 22 | 25 | 10.29 | 88.4 | 9.7 | 0 | 25 | 27 | TAB 120.00 | 15.002 | -15.002 | 10.386 |  | 1 | 0.3536 | 15.44 | 0 | 0 | [5 empty] | NUCLEAR | TAB - 1 (W12)
TAMS K1 120.00 | TAMS 221 22.000 | 1 | TAMS K1 120.00-TAMS 221 22.000-1 | 1 | YNyn6 | 120 | 22 | 25 | 10.6 | 147.3 | 28 | 0 | 25 | 27 | TAMS K1 120.00 | 15.002 | -15.002 | 10.386 |  | 1 | 0.5892 | 15.9 | 0 | 0 | [5 empty] | NUCLEAR | TAMS - 1 (W12)
TAMS K1 120.00 | TAMS 222 22.000 | 2 | TAMS K1 120.00-TAMS 222 22.000-2 | 0 | YNyn6 | 120 | 22 | 25 | 9.99 | 93.1 | 11.16 | 0 | 25 | 27 | TAMS K1 120.00 | 15.002 | -15.002 | 12.694 |  | 1 | 0.3724 | 14.985 | 0 | 0 | [5 empty] | NUCLEAR | TAMS - 2 (W12)
GERJ GY1 120.00 | GERJ 22P 22.000 | P | GERJ GY1 120.00-GERJ 22P 22.000-P | 1 | YNyn6 | 120 | 22 | 40 | 16 | 191.7 | 14.3 | 0 | 40 | 19 | GERJ GY1 120.00 | 15.003 | -15.003 | 10.002 |  | 1 | 0.47925 | 24 | 0 | 0 | [5 empty] | NUCLEAR | GERJ - P (W12)
MOZS GY1 120.00 | MOZS 221 22.000 | 1 | MOZS GY1 120.00-MOZS 221 22.000-1 | 1 | YNyn6 | 120 | 22 | 25 | 10.05 | 89.25 | 10.06 | -21.5624 | 25 | 27 | MOZS GY1 120.00 | 15.002 | -15.002 | 10.386 |  | 1 | 0.357 | 15.08 | 0 | 0 | [5 empty] | NUCLEAR | MOZS - 1 (W12)
PHEN 120.00 | PHEN 22P 22.000 | P | PHEN 120.00-PHEN 22P 22.000-P | 1 | YNyn6 | 120 | 22 | 50 | 10.17 | 170 | 16 | 0 | 50 | 27 | PHEN 120.00 | 15.002 | -15.002 | 10.386 |  | 1 | 0.34 | 15.255 | 0 | 0 | [5 empty] | NUCLEAR | PHEN - P (W12)
DUJF 120.00 | DUJF 221 22.000 | 1 | DUJF 120.00-DUJF 221 22.000-1 | 1 | YNyn0 | 126 | 22 | 25 | 7.7 | 67.5 | 18.722 | 0 | 25 | 19 | DUJF 120.00 | 15.003 | -15.003 | 3.334 |  | 1 | 0.27 | 11.55 | 0 | 0 | [5 empty] | NUCLEAR | DUJF - 1 (W12)
ANGY B2 120.00 | ANGY 11C 11.000 | C | ANGY B2 120.00-ANGY 11C 11.000-C | 1 | YNd11 | 126 | 11 | 40 | 11.83 | 121.32 | 13.638 | 0 | 40 | 27 | ANGY B2 120.00 | 15.002 | -15.002 | 2.308 |  | 1 | 0.3033 | 11.8261 | 0 | 0 | [5 empty] | NUCLEAR | ANGY - C (W12)
ANGY K2 120.00 | ANGY 11A 11.000 | A | ANGY K2 120.00-ANGY 11A 11.000-A | 1 | YNd11 | 126 | 11 | 40 | 11.74 | 121.02 | 13.71 | 0 | 40 | 27 | ANGY K2 120.00 | 15.002 | -15.002 | 2.308 |  | 1 | 0.30255 | 11.7361 | 0 | 0 | [5 empty] | NUCLEAR | ANGY - A (W12)
ANGY K2 120.00 | ANGY 11B 11.000 | B | ANGY K2 120.00-ANGY 11B 11.000-B | 1 | YNd11 | 120 | 11 | 40 | 11.3 | 185 | 29 | 0 | 40 | 27 | ANGY K2 120.00 | 15.002 | -15.002 | 10.386 |  | 1 | 0.4625 | 11.2905 | 0 | 0 | [5 empty] | NUCLEAR | ANGY - B (W12)
BEKM GY1 120.00 | BEKM 11A 11.000 | A | BEKM GY1 120.00-BEKM 11A 11.000-A | 1 | YNd11 | 126 | 11 | 25 | 14.49 | 97.2 | 12.805 | 0 | 25 | 27 | BEKM GY1 120.00 | 15.002 | -15.002 | 1.154 |  | 1 | 0.3888 | 14.4848 | 0 | 0 | [5 empty] | NUCLEAR | BEKM - A (W12)
BEKM GY1 120.00 | BEKM 11B 11.000 | B | BEKM GY1 120.00-BEKM 11B 11.000-B | 0 | YNd11 | 126 | 11 | 25 | 14.16 | 96.6 | 13.034 | 0 | 25 | 27 | BEKM GY1 120.00 | 15.002 | -15.002 | 3.462 |  | 1 | 0.3864 | 14.1547 | 0 | 0 | [5 empty] | NUCLEAR | BEKM - B (W12)
BIAT GY1 120.00 | BIAT 221 22.000 | 1 | BIAT GY1 120.00-BIAT 221 22.000-1 | 1 | YNyn6 | 120 | 22 | 40 | 12.1 | 200 | 36.71 | 0 | 40 | 27 | BIAT GY1 120.00 | 15.002 | -15.002 | 5.77 |  | 1 | 0.5 | 18.15 | 0 | 0 | [5 empty] | NUCLEAR | BIAT - 1 (W12)
BIAT GY1 120.00 | BIAT 222 22.000 | 2 | BIAT GY1 120.00-BIAT 222 22.000-2 | 1 | YNyn6 | 126 | 22 | 40 | 12.09 | 120 | 12.8949 | 0 | 40 | 27 | BIAT GY1 120.00 | 15.002 | -15.002 | 1.154 |  | 1 | 0.3 | 18.135 | 0 | 0 | [5 empty] | NUCLEAR | BIAT - 2 (W12)
BIAT GY1 120.00 | BIAT 25A 25.000 | A | BIAT GY1 120.00-BIAT 25A 25.000-A | 1 | Yy0 | 126 | 27.5 | 16 | 11.14 | 90 | 12.0001 | 0 | 16 | 19 | BIAT GY1 120.00 | 15.003 | -15.003 | 8.335 |  | 1 | 0.5625 | 11.1258 | [7 empty] | NUCLEAR | BIAT - A (W12)
BIAT GY1 120.00 | BIAT 25B 25.000 | B | BIAT GY1 120.00-BIAT 25B 25.000-B | 1 | Yy0 | 126 | 27.5 | 16 | 11.42 | 90 | 12.0001 | 0 | 16 | 19 | BIAT GY1 120.00 | 15.003 | -15.003 | 8.335 |  | 1 | 0.5625 | 11.4061 | [7 empty] | NUCLEAR | BIAT - B (W12)
BIAT GY1 120.00 | BIAT 22P 22.000 | P | BIAT GY1 120.00-BIAT 22P 22.000-P | 1 | YNyn6 | 126 | 22 | 50 | 12 | 125 | 14 | 0 | 50 | 27 | BIAT GY1 120.00 | 15.002 | -15.002 | -4.5413e-06 |  | 1 | 0.25 | 18 | 0 | 0 | [5 empty] | NUCLEAR | BIAT - P (W12)
BUDO B 120.00 | BUDO 223 22.000 | 3 | BUDO B 120.00-BUDO 223 22.000-3 | 1 | YNyn6 | 126 | 22 | 40 | 12.1 | 108 | 15.438 | 0 | 40 | 27 | BUDO B 120.00 | 15.002 | -15.002 | 1.154 |  | 1 | 0.27 | 18.15 | 0 | 0 | [5 empty] | NUCLEAR | BUDO - 3 (W12)
BUDO K 120.00 | BUDO 221 22.000 | 1 | BUDO K 120.00-BUDO 221 22.000-1 | 1 | YNyn6 | 126 | 22 | 40 | 12.1001 | 106.88 | 15.438 | 0 | 40 | 27 | BUDO K 120.00 | 15.002 | -15.002 | -4.5413e-06 |  | 1 | 0.2672 | 18.15 | 0 | 0 | [5 empty] | NUCLEAR | BUDO - 1 (W12)
BUDO K 120.00 | BUDO 222 22.000 | 2 | BUDO K 120.00-BUDO 222 22.000-2 | 0 | YNy6 | 120 | 22 | 25 | 10.24 | 142.5 | 23.86 | 0 | 25 | 27 | BUDO K 120.00 | 15.002 | -15.002 | 8.078 |  | 1 | 0.57 | 15.36 | 0 | 0 | [5 empty] | NUCLEAR | BUDO - 2 (W12)
BUKO B 120.00 | BUKO 11B 11.000 | B | BUKO B 120.00-BUKO 11B 11.000-B | 1 | YNd11 | 126 | 11 | 63 | 13.98 | 167.8005 | 23.72 | 0 | 63 | 27 | BUKO B 120.00 | 15.002 | -15.002 | -4.5413e-06 |  | 1 | 0.26635 | 13.9774 | 0 | 0 | [5 empty] | NUCLEAR | BUKO - B (W12)
BUKO K 120.00 | BUKO 11A 11.000 | A | BUKO K 120.00-BUKO 11A 11.000-A | 1 | YNd11 | 120 | 11 | 63 | 13.73 | 275.499 | 48.5 | 0 | 63 | 27 | BUKO K 120.00 | 15.002 | -15.002 | 8.078 |  | 1 | 0.4373 | 13.723 | 0 | 0 | [5 empty] | NUCLEAR | BUKO - A (W12)
CSAR B 120.00 | CSAR 11C 11.000 | C | CSAR B 120.00-CSAR 11C 11.000-C | 1 | YNd11 | 126 | 11 | 40 | 12.13 | 123.92 | 14.1 | 0 | 40 | 27 | CSAR B 120.00 | 15.002 | -15.002 | 1.154 |  | 1 | 0.3098 | 12.126 | 0 | 0 | [5 empty] | NUCLEAR | CSAR - C (W12)
CSAR K 120.00 | CSAR 11A 11.000 | A | CSAR K 120.00-CSAR 11A 11.000-A | 1 | YNd11 | 120 | 11 | 40 | 11 | 184.4 | 37.13 | 0 | 40 | 27 | CSAR K 120.00 | 15.002 | -15.002 | 5.77 |  | 1 | 0.461 | 10.9903 | 0 | 0 | [5 empty] | NUCLEAR | CSAR - A (W12)
CSAR K 120.00 | CSAR 11B 11.000 | B | CSAR K 120.00-CSAR 11B 11.000-B | 0 | YNd11 | 120 | 11 | 40 | 11.42 | 180 | 37.66 | 0 | 40 | 27 | CSAR K 120.00 | 15.002 | -15.002 | 10.386 |  | 1 | 0.45 | 11.4111 | 0 | 0 | [5 empty] | NUCLEAR | CSAR - B (W12)
CSEA GY1 120.00 | CSEA 11A 11.000 | A | CSEA GY1 120.00-CSEA 11A 11.000-A | 1 | YNd11 | 120 | 11 | 63 | 15.4301 | 274.428 | 49.64 | 0 | 63 | 27 | CSEA GY1 120.00 | 15.002 | -15.002 | 6.924 |  | 1 | 0.4356 | 15.4238 | 0 | 0 | [5 empty] | NUCLEAR | CSEA - A (W12)
CSEA GY1 120.00 | CSEA 11B 11.000 | B | CSEA GY1 120.00-CSEA 11B 11.000-B | 0 | YNd11 | 120 | 11 | 63 | 14.07 | 264.096 | 52 | 0 | 63 | 27 | CSEA GY1 120.00 | 15.002 | -15.002 | 10.386 |  | 1 | 0.4192 | 14.0637 | 0 | 0 | [5 empty] | NUCLEAR | CSEA - B (W12)
CSEP B 120.00 | CSEP 11B 11.000 | B | CSEP B 120.00-CSEP 11B 11.000-B | 1 | YNd5 | 126 | 11 | 40 | 11.78 | 120 | 13.718 | 0 | 40 | 27 | CSEP B 120.00 | 15.002 | -15.002 | 2.308 |  | 1 | 0.3 | 11.7762 | 0 | 0 | [5 empty] | NUCLEAR | CSEP - B (W12)
CSEP K 120.00 | CSEP 11A 11.000 | A | CSEP K 120.00-CSEP 11A 11.000-A | 0 | YNd11 | 120 | 11 | 40 | 11.19 | 188 | 39.2 | 0 | 40 | 27 | CSEP K 120.00 | 15.002 | -15.002 | 10.386 |  | 1 | 0.47 | 11.1801 | 0 | 0 | [5 empty] | NUCLEAR | CSEP - A (W12)
DCM 1 120.00 | DCM 61 6.0000 | 1 | DCM 1 120.00-DCM 61 6.0000-1 | 0 | YNd11 | 120 | 6.6 | 25 | 10.3 | 141.2 | 54.72 | 0 | 25 | 27 | DCM 1 120.00 | 15.002 | -15.002 | 5.77 |  | 1 | 0.5648 | 10.2845 | 0 | 0 | [5 empty] | NUCLEAR | DCM - 1 (W12)
DCM 1 120.00 | DCM 62 6.0000 | 2 | DCM 1 120.00-DCM 62 6.0000-2 | 0 | YNd11 | 120 | 6.3 | 25 | 9.9 | 127.8 | 28.61 | 0 | 25 | 27 | DCM 1 120.00 | 15.002 | -15.002 | 3.462 |  | 1 | 0.5112 | 9.8868 | 0 | 0 | [5 empty] | NUCLEAR | DCM - 2 (W12)
DCM 2 120.00 | DCM 63 6.0000 | 3 | DCM 2 120.00-DCM 63 6.0000-3 | 1 | YNd11 | 120 | 6.3 | 25 | 9.9 | 127.8 | 28.61 | 0 | 25 | 27 | DCM 2 120.00 | 15.002 | -15.002 | -2.308 |  | 1 | 0.5112 | 9.8868 | 0 | 0 | [5 empty] | NUCLEAR | DCM - 3 (W12)
DIOS B 120.00 | DIOS 22B 22.000 | B | DIOS B 120.00-DIOS 22B 22.000-B | 1 | YNyn6 | 126 | 22 | 40 | 12.1 | 180.4 | 17.9 | 0 | 40 | 27 | DIOS B 120.00 | 15.002 | -15.002 | 2.308 |  | 1 | 0.451 | 18.15 | 0 | 0 | [5 empty] | NUCLEAR | DIOS - B (W12)
DIOS B 120.00 | DIOS 22C 22.000 | C | DIOS B 120.00-DIOS 22C 22.000-C | 1 | YNyn6 | 126 | 22 | 40 | 12 | 124 | 14 | 0 | 40 | 27 | DIOS B 120.00 | 15.002 | -15.002 | 3.462 |  | 1 | 0.31 | 18 | 0 | 0 | [5 empty] | NUCLEAR | DIOS - C (W12)
DIOS K 120.00 | DIOS 22A 22.000 | A | DIOS K 120.00-DIOS 22A 22.000-A | 1 | YNyn6 | 126 | 22 | 40 | 12.29 | 129.52 | 14.84 | 0 | 40 | 27 | DIOS K 120.00 | 15.002 | -15.002 | 2.308 |  | 1 | 0.3238 | 18.435 | 0 | 0 | [5 empty] | NUCLEAR | DIOS - A (W12)
DUKE P1 120.00 | DUKE 221 22.000 | 1 | DUKE P1 120.00-DUKE 221 22.000-1 | 1 | YNyn6 | 120 | 22 | 40 | 11.9 | 204.52 | 34.6 | 0 | 40 | 27 | DUKE P1 120.00 | 15.002 | -15.002 | 6.924 |  | 1 | 0.5113 | 17.85 | 0 | 0 | [5 empty] | NUCLEAR | DUKE - 1 (W12)
DUKE P2 120.00 | DUKE 222 22.000 | 2 | DUKE P2 120.00-DUKE 222 22.000-2 | 1 | YNyn6 | 120 | 22 | 40 | 11.9 | 204 | 35.6 | 0 | 40 | 27 | DUKE P2 120.00 | 15.002 | -15.002 | 8.078 |  | 1 | 0.51 | 17.85 | 0 | 0 | [5 empty] | NUCLEAR | DUKE - 2 (W12)
DUVA B 120.00 | DUVA 223 22.000 | 3 | DUVA B 120.00-DUVA 223 22.000-3 | 1 | YNyn6 | 126 | 22 | 40 | 12 | 124 | 14 | 0 | 40 | 27 | DUVA B 120.00 | 15.002 | -15.002 | 2.308 |  | 1 | 0.31 | 18 | 0 | 0 | [5 empty] | NUCLEAR | DUVA - 3 (W12)
DUVA B 120.00 | DUVA 224 22.000 | 4 | DUVA B 120.00-DUVA 224 22.000-4 | 1 | YNyn6 | 126 | 22 | 40 | 12 | 92 | 12.0001 | 0 | 40 | 27 | DUVA B 120.00 | 15.002 | -15.002 | 2.308 |  | 1 | 0.23 | 18 | 0 | 0 | [5 empty] | NUCLEAR | DUVA - 4 (W12)
DUVA K 120.00 | DUVA 221 22.000 | 1 | DUVA K 120.00-DUVA 221 22.000-1 | 1 | YNyn6 | 126 | 22 | 40 | 12 | 124 | 14 | 0 | 40 | 27 | DUVA K 120.00 | 15.002 | -15.002 | 2.308 |  | 1 | 0.31 | 18 | 0 | 0 | [5 empty] | NUCLEAR | DUVA - 1 (W12)
DUVA K 120.00 | DUVA 222 22.000 | 2 | DUVA K 120.00-DUVA 222 22.000-2 | 1 | YNyn6 | 126 | 22 | 40 | 11.93 | 135.88 | 15.3709 | 0 | 40 | 27 | DUVA K 120.00 | 15.002 | -15.002 | 2.308 |  | 1 | 0.3397 | 17.9 | 0 | 0 | [5 empty] | NUCLEAR | DUVA - 2 (W12)
EBUE GY 120.00 | EBUE GY1 11.500 | F1 | EBUE GY 120.00-EBUE GY1 11.500-F1 | 1 | YNd11 | 126 | 11 | 65 | 10.9792 | 45.7601 | 0 | -262.9462 | 65 | 28 | EBUE GY 120.00 | 14.9648 | -15.0062 | 0.53408 |  | 1 | 0.0704 | 10.979 | 0 | 0 | [5 empty] | NUCLEAR | EBUE -F1(W12)
EBUE GY 120.00 | EBUE GY2 11.500 | 1 | EBUE GY 120.00-EBUE GY2 11.500-1 | 0 | YNd11 | 126 | 11 | 25 | 12 | 150 | 25 | 0 | 25 | [6 empty] | 1 | 0.6 | 11.985 | 0 | 0 | [5 empty] | NUCLEAR | EBUE - 1 (W12)
EBUE GY 120.00 | EBUE GY3 11.500 | 2 | EBUE GY 120.00-EBUE GY3 11.500-2 | 0 | YNd11 | 126 | 11 | 40 | 12 | 200 | 40 | 0 | 40 | [6 empty] | 1 | 0.5 | 11.9896 | 0 | 0 | [5 empty] | NUCLEAR | EBUE - 2 (W12)
ERD GY1 120.00 | ERD 221 22.000 | 1 | ERD GY1 120.00-ERD 221 22.000-1 | 1 | YNyn6 | 126 | 22 | 40 | 12 | 124 | 14 | 0 | 40 | 27 | ERD GY1 120.00 | 15.002 | -15.002 | 3.462 |  | 1 | 0.31 | 18 | 0 | 0 | [5 empty] | NUCLEAR | ERD - 1 (W12)
ERD GY1 120.00 | ERD 222 22.000 | 2 | ERD GY1 120.00-ERD 222 22.000-2 | 0 | YNyn6 | 126 | 22 | 40 | 12 | 124 | 14 | 0 | 40 | 27 | ERD GY1 120.00 | 15.002 | -15.002 | 3.462 |  | 1 | 0.31 | 18 | 0 | 0 | [5 empty] | NUCLEAR | ERD - 2 (W12)
ERD GY1 120.00 | ERD 25A 25.000 | A | ERD GY1 120.00-ERD 25A 25.000-A | 1 | Yy0 | 132 | 27.5 | 16 | 11.76 | 75.2 | 7.67 | 0 | 16 | 19 | ERD GY1 120.00 | 15.003 | -15.003 | 6.668 |  | 1 | 0.47 | 11.7506 | [7 empty] | NUCLEAR | ERD - A (W12)
ERD GY1 120.00 | ERD 25B 25.000 | B | ERD GY1 120.00-ERD 25B 25.000-B | 1 | Yy0 | 132 | 27.5 | 16 | 11.64 | 76.8 | 8.57 | 0 | 16 | 19 | ERD GY1 120.00 | 15.003 | -15.003 | 6.668 |  | 1 | 0.48 | 11.6301 | [7 empty] | NUCLEAR | ERD - B (W12)
ERD GY1 120.00 | ERD 25C 25.000 | C | ERD GY1 120.00-ERD 25C 25.000-C | 1 | Yy0 | 132 | 27.5 | 16 | 11.81 | 75.2 | 7.9 | 0 | 16 | 19 | ERD GY1 120.00 | 15.003 | -15.003 | 6.668 |  | 1 | 0.47 | 11.8006 | [7 empty] | NUCLEAR | ERD - C (W12)
ERD GY1 120.00 | ERD 25D 25.000 | D | ERD GY1 120.00-ERD 25D 25.000-D | 1 | Yy0 | 132 | 27.5 | 16 | 11.79 | 76.8 | 8.51 | 0 | 16 | 19 | ERD GY1 120.00 | 15.003 | -15.003 | 6.668 |  | 1 | 0.48 | 11.7802 | [7 empty] | NUCLEAR | ERD - D (W12)
ERZS GY1 120.00 | ERZS 11A 11.000 | A | ERZS GY1 120.00-ERZS 11A 11.000-A | 1 | YNd11 | 120 | 11 | 63 | 14.73 | 259.686 | 34.57 | 0 | 63 | 27 | ERZS GY1 120.00 | 15.002 | -15.002 | 8.078 |  | 1 | 0.4122 | 14.7242 | 0 | 0 | [5 empty] | NUCLEAR | ERZS - A (W12)
ERZS GY1 120.00 | ERZS 11B 11.000 | B | ERZS GY1 120.00-ERZS 11B 11.000-B | 1 | YNd11 | 120 | 11 | 63 | 14.71 | 259.623 | 34.8 | 0 | 63 | 27 | ERZS GY1 120.00 | 15.002 | -15.002 | 6.924 |  | 1 | 0.4121 | 14.7042 | 0 | 0 | [5 empty] | NUCLEAR | ERZS - B (W12)
FEBA GY1 120.00 | FEBA 22A 22.000 | A | FEBA GY1 120.00-FEBA 22A 22.000-A | 1 | YNyn6 | 126 | 22 | 40 | 12 | 124 | 14 | 0 | 40 | 27 | FEBA GY1 120.00 | 15.002 | -15.002 | 1.154 |  | 1 | 0.31 | 18 | 0 | 0 | [5 empty] | NUCLEAR | FEBA - A (W12)
FEBA GY1 120.00 | FEBA 22B 22.000 | B | FEBA GY1 120.00-FEBA 22B 22.000-B | 1 | YNyn6 | 126 | 22 | 40 | 12 | 124 | 14 | 0 | 40 | 27 | FEBA GY1 120.00 | 15.002 | -15.002 | 1.154 |  | 1 | 0.31 | 18 | 0 | 0 | [5 empty] | NUCLEAR | FEBA - B (W12)
FOT GY2 120.00 | FOT 221 22.000 | 1 | FOT GY2 120.00-FOT 221 22.000-1 | 0 | YNyn6 | 126 | 22 | 40 | 12 | 124 | 14 | 0 | 40 | 27 | FOT GY2 120.00 | 15.002 | -15.002 | 3.462 |  | 1 | 0.31 | 18 | 0 | 0 | [5 empty] | NUCLEAR | FOT - 1 (W12)
FOT GY2 120.00 | FOT 222 22.000 | 2 | FOT GY2 120.00-FOT 222 22.000-2 | 1 | YNyn6 | 126 | 22 | 40 | 12 | 124 | 14 | 0 | 40 | 27 | FOT GY2 120.00 | 15.002 | -15.002 | 3.462 |  | 1 | 0.31 | 18 | 0 | 0 | [5 empty] | NUCLEAR | FOT - 2 (W12)
GANZ GY1 120.00 | GANZ 111 11.000 | 1 | GANZ GY1 120.00-GANZ 111 11.000-1 | 0 | YNd11 | 120 | 11 | 40 | 11.31 | 193.72 | 37.5 | 0 | 40 | 27 | GANZ GY1 120.00 | 15.002 | -15.002 | 11.54 |  | 1 | 0.4843 | 11.2996 | 0 | 0 | [5 empty] | NUCLEAR | GANZ - 1 (W12)
GANZ GY2 120.00 | GANZ 112 11.000 | 2 | GANZ GY2 120.00-GANZ 112 11.000-2 | 1 | YNd11 | 120 | 11 | 25 | 9.97 | 132.4 | 28.5 | 0 | 25 | 27 | GANZ GY2 120.00 | 15.002 | -15.002 | 8.078 |  | 1 | 0.5296 | 9.9559 | 0 | 0 | [5 empty] | NUCLEAR | GANZ - 2 (W12)
GDIP B1 120.00 | SAMS2 222 22.000 | 2 | GDIP B1 120.00-SAMS2 222 22.000-2 | 1 | YNyn6 | 126 | 22 | 120 | 13.9 | 336 | 52.29 | 0 | 120 | 27 | GDIP B1 120.00 | 15.002 | -15.002 | 1.154 |  | 1 | 0.28 | 20.85 | 0 | 0 | [5 empty] | NUCLEAR | GDIP - 2 (W12)
GDIP B1 120.00 | SAMS2 223 22.000 | 3 | GDIP B1 120.00-SAMS2 223 22.000-3 | 1 | YNyn6 | 126 | 22 | 120 | 13.9 | 336 | 52.29 | 0 | 120 | 27 | GDIP B1 120.00 | 15.002 | -15.002 | 1.154 |  | 1 | 0.28 | 20.85 | 0 | 0 | [5 empty] | NUCLEAR | GDIP - 3 (W12)
GDIP K1 120.00 | SAMS2 221 22.000 | 1 | GDIP K1 120.00-SAMS2 221 22.000-1 | 1 | YNyn6 | 126 | 22 | 120 | 13.9 | 336 | 52.29 | 0 | 120 | 27 | GDIP K1 120.00 | 15.002 | -15.002 | 1.154 |  | 1 | 0.28 | 20.85 | 0 | 0 | [5 empty] | NUCLEAR | GDIP - 1 (W12)
GDIP K1 120.00 | SAMS2 224 22.000 | 4 | GDIP K1 120.00-SAMS2 224 22.000-4 | 1 | YNyn6 | 126 | 22 | 120 | 13.9 | 336 | 52.29 | 0 | 120 | 27 | GDIP K1 120.00 | 15.002 | -15.002 | 3.462 |  | 1 | 0.28 | 20.85 | 0 | 0 | [5 empty] | NUCLEAR | GDIP - 4 (W12)
GODO B1 120.00 | GODO 222 22.000 | 2 | GODO B1 120.00-GODO 222 22.000-2 | 0 | YNy6 | 120 | 22 | 40 | 12.13 | 201.6 | 37.7 | 0 | 40 | 27 | GODO B1 120.00 | 15.002 | -15.002 | 9.232 |  | 1 | 0.504 | 18.195 | 0 | 0 | [5 empty] | NUCLEAR | GODO - 2 (W12)
GODO B1 120.00 | GODO 223 22.000 | 3 | GODO B1 120.00-GODO 223 22.000-3 | 1 | YNy6 | 126 | 22 | 40 | 11.94 | 124 | 13.96 | 0 | 40 | 27 | GODO B1 120.00 | 15.002 | -15.002 | 2.308 |  | 1 | 0.31 | 17.91 | 0 | 0 | [5 empty] | NUCLEAR | GODO - 3 (W12)
GODO K1 120.00 | GODO 221 22.000 | 1 | GODO K1 120.00-GODO 221 22.000-1 | 1 | YNyn6 | 126 | 22 | 40 | 11.9 | 124 | 13.62 | 0 | 40 | 27 | GODO K1 120.00 | 15.002 | -15.002 | 2.308 |  | 1 | 0.31 | 17.85 | 0 | 0 | [5 empty] | NUCLEAR | GODO - 1 (W12)
GODM PA 120.00 | GODM 25A 25.000 | B | GODM PA 120.00-GODM 25A 25.000-B | 1 | Yy0 | 132 | 27.5 | 16 | 11.37 | 80 | 7.43 | 0 | 16 | 19 | GODM PA 120.00 | 15.003 | -15.003 | 11.669 |  | 1 | 0.5 | 11.359 | [7 empty] | NUCLEAR | GODM - B (W12)
GODM PB 120.00 | GODM 25B 25.000 | A | GODM PB 120.00-GODM 25B 25.000-A | 1 | Yy0 | 132 | 27.5 | 16 | 11.42 | 80 | 7.45 | 0 | 16 | 19 | GODM PB 120.00 | 15.003 | -15.003 | 11.669 |  | 1 | 0.5 | 11.4091 | [7 empty] | NUCLEAR | GODM - A (W12)
GODU GY1 120.00 | GODU 22P2 22.000 | P2 | GODU GY1 120.00-GODU 22P2 22.000-P2 | 1 | YNyn6 | 126 | 22 | 50 | 12 | 125 | 14 | 0 | 50 | 27 | GODU GY1 120.00 | 15.002 | -15.002 | -4.5413e-06 |  | 1 | 0.25 | 18 | 0 | 0 | [5 empty] | NUCLEAR | GODU -P2 (W12)
GODU GY1 120.00 | GODU 22P1 22.000 | P1 | GODU GY1 120.00-GODU 22P1 22.000-P1 | 1 | YNyn6 | 126 | 22 | 50 | 12 | 125 | 14 | 0 | 50 | 27 | GODU GY1 120.00 | 15.002 | -15.002 | -4.5413e-06 |  | 1 | 0.25 | 18 | 0 | 0 | [5 empty] | NUCLEAR | GODU -P1 (W12)
ILLA GY1 120.00 | ILLA 111 11.000 | 1 | ILLA GY1 120.00-ILLA 111 11.000-1 | 1 | YNd11 | 126 | 11 | 31.5 | 19.5 | 91.35 | 15.5 | 0 | 31.5 | 27 | ILLA GY1 120.00 | 11.54 | -18.464 | 1.154 |  | 0 | 0.29 | 19.4978 | 0 | 0 | [5 empty] | NUCLEAR | ILLA - 1 (W12)
ILLA GY1 120.00 | ILLA 112 11.000 | 2 | ILLA GY1 120.00-ILLA 112 11.000-2 | 1 | YNd11 | 126 | 11 | 31.5 | 19.5 | 91.35 | 15.5 | 0 | 31.5 | 27 | ILLA GY1 120.00 | 11.54 | -18.464 | 3.462 |  | 0 | 0.29 | 19.4978 | 0 | 0 | [5 empty] | NUCLEAR | ILLA - 2 (W12)
ISTV GY1 120.00 | ISTV 25A 25.000 | A | ISTV GY1 120.00-ISTV 25A 25.000-A | 1 | Yy0 | 126 | 27.5 | 16 | 11.97 | 102 | 13.2 | 0 | 16 | 19 | ISTV GY1 120.00 | 15.003 | -15.003 | 6.668 |  | 1 | 0.6375 | 11.953 | [7 empty] | NUCLEAR | ISTV - A (W12)
ISTV GY2 120.00 | ISTV 11D 11.000 | D | ISTV GY2 120.00-ISTV 11D 11.000-D | 1 | YNd11 | 110 | 10 | 12 | 8.2 | 60 | 30 | 0 | 12 | [6 empty] | 1 | 0.5 | 8.1847 | 0 | 0 | [5 empty] | NUCLEAR | ISTV - D (W12)
ISTV GY2 120.00 | ISTV 11E 11.000 | E | ISTV GY2 120.00-ISTV 11E 11.000-E | 1 | YNd11 | 120 | 11 | 16 | 10 | 107.264 | 17.85 | 0 | 16 | 19 | ISTV GY2 120.00 | 15.003 | -15.003 | 8.335 |  | 1 | 0.6704 | 9.9775 | 0 | 0 | [5 empty] | NUCLEAR | ISTV - E (W12)
ISTV GY2 120.00 | ISTV 25B 25.000 | B | ISTV GY2 120.00-ISTV 25B 25.000-B | 1 | Yy0 | 126 | 26.3 | 12 | 8.57 | 69.864 | 23.3799 | 0 | 12 | [6 empty] | 1 | 0.5822 | 8.5502 | [7 empty] | NUCLEAR | ISTV - B (W12)
KAPM GY1 120.00 | KAPM 11A 11.000 | A | KAPM GY1 120.00-KAPM 11A 11.000-A | 0 | YNd11 | 120 | 11 | 63 | 13.97 | 265.986 | 55.23 | 0 | 63 | 27 | KAPM GY1 120.00 | 15.002 | -15.002 | 10.386 |  | 1 | 0.4222 | 13.9636 | 0 | 0 | [5 empty] | NUCLEAR | KAPM - A (W12)
KAPM GY1 120.00 | KAPM 11B 11.000 | B | KAPM GY1 120.00-KAPM 11B 11.000-B | 1 | YNd11 | 120 | 11 | 63 | 13.98 | 268.821 | 53 | 0 | 63 | 27 | KAPM GY1 120.00 | 15.002 | -15.002 | 5.77 |  | 1 | 0.4267 | 13.9735 | 0 | 0 | [5 empty] | NUCLEAR | KAPM - B (W12)
KATO GY1 120.00 | KATO 11A 11.000 | A | KATO GY1 120.00-KATO 11A 11.000-A | 1 | YNd11 | 126 | 11 | 40 | 11.86 | 121.95 | 14.256 | 0 | 40 | 27 | KATO GY1 120.00 | 15.002 | -15.002 | 1.154 |  | 1 | 0.30488 | 11.8561 | 0 | 0 | [5 empty] | NUCLEAR | KATO - A (W12)
KATO GY1 120.00 | KATO 11B 11.000 | B | KATO GY1 120.00-KATO 11B 11.000-B | 0 | YNd11 | 126 | 11 | 40 | 12 | 125.47 | 14.27 | 0 | 40 | 27 | KATO GY1 120.00 | 15.002 | -15.002 | 4.616 |  | 1 | 0.31367 | 11.9959 | 0 | 0 | [5 empty] | NUCLEAR | KATO - B (W12)
KATO PC 120.00 | KATO 11C 11.000 | C | KATO PC 120.00-KATO 11C 11.000-C | 1 | YNd11 | 126 | 11 | 40 | 11.96 | 124.04 | 14.3 | 0 | 40 | 27 | KATO PC 120.00 | 15.002 | -15.002 | -4.5413e-06 |  | 1 | 0.3101 | 11.956 | 0 | 0 | [5 empty] | NUCLEAR | KATO - C (W12)
KDUL B 120.00 | KDUL 11B 11.000 | B | KDUL B 120.00-KDUL 11B 11.000-B | 0 | YNd11 | 126 | 11 | 40 | 11.68 | 122.2 | 13.54 | 0 | 40 | 27 | KDUL B 120.00 | 15.002 | -15.002 | 3.462 |  | 1 | 0.3055 | 11.676 | 0 | 0 | [5 empty] | NUCLEAR | KDUL - B (W12)
KDUL B 120.00 | KDUL 11C 11.000 | C | KDUL B 120.00-KDUL 11C 11.000-C | 1 | YNd11 | 126 | 11 | 40 | 11.63 | 122.08 | 13.74 | 0 | 40 | 27 | KDUL B 120.00 | 15.002 | -15.002 | -4.5413e-06 |  | 1 | 0.3052 | 11.626 | 0 | 0 | [5 empty] | NUCLEAR | KDUL - C (W12)
KDUL K 120.00 | KDUL 11A 11.000 | A | KDUL K 120.00-KDUL 11A 11.000-A | 1 | YNd11 | 120 | 11 | 40 | 11.26 | 189.49 | 38.75 | 0 | 40 | 27 | KDUL K 120.00 | 15.002 | -15.002 | 5.77 |  | 1 | 0.47372 | 11.25 | 0 | 0 | [5 empty] | NUCLEAR | KDUL - A (W12)
KELF P1 120.00 | KELF P1 15.750 | 1 | KELF P1 120.00-KELF P1 15.750-1 | 1 | YNd11 | 132 | 15.75 | 180 | 11 | 50.0399 | 0 | -276.606 | 180 | [6 empty] | 1 | 0.02772 | 11 | 0 | 16 | [5 empty] | NUCLEAR | KELF -1 (W12)
KELF P2 120.00 | KELF P2 15.750 | 2 | KELF P2 120.00-KELF P2 15.750-2 | 1 | YNd11 | 126 | 15.75 | 64 | 11 | 49.9839 | 0 | -240.5655 | 64 | 28 | KELF P2 120.00 | 8.0952 | -8.0952 | -0.3 |  | 1 | 0.07808 | 10.9997 | 0 | 16 | [5 empty] | NUCLEAR | KELF -2 (W12)
KELF P3 120.00 | KELF P3 15.750 | 3 | KELF P3 120.00-KELF P3 15.750-3 | 1 | YNd11 | 126 | 15.75 | 64 | 11 | 49.9839 | 0 | -240.345 | 64 | 28 | KELF P3 120.00 | 8.0952 | -8.0952 | -0.3 |  | 1 | 0.07808 | 10.9997 | 0 | 16 | [5 empty] | NUCLEAR | KELF -3 (W12)
KFOL B1 120.00 | KFOL 11A 11.000 | A | KFOL B1 120.00-KFOL 11A 11.000-A | 1 | YNd11 | 126 | 11 | 63 | 14.3 | 177.156 | 33.3 | 0 | 63 | 27 | KFOL B1 120.00 | 15.002 | -15.002 | 2.308 |  | 1 | 0.2812 | 14.2972 | 0 | 0 | [5 empty] | NUCLEAR | KFOL - A (W12)
KFOL B2 120.00 | KFOL 11B 11.000 | B | KFOL B2 120.00-KFOL 11B 11.000-B | 0 | YNd11 | 120 | 11 | 63 | 15.15 | 271.908 | 50.8 | 0 | 63 | 27 | KFOL B2 120.00 | 15.002 | -15.002 | 8.078 |  | 1 | 0.4316 | 15.1439 | 0 | 0 | [5 empty] | NUCLEAR | KFOL - B (W12)
KISP K1 120.00 | KISP 11A 11.000 | A | KISP K1 120.00-KISP 11A 11.000-A | 1 | YNd11 | 126 | 11 | 40 | 11.97 | 121.65 | 13.8351 | 0 | 40 | 27 | KISP K1 120.00 | 11.54 | -18.464 | 2.308 |  | 1 | 0.30413 | 11.9661 | 0 | 0 | [5 empty] | NUCLEAR | KISP - A (W12)
KISP K1 120.00 | KISP 11B 11.000 | B | KISP K1 120.00-KISP 11B 11.000-B | 1 | YNd11 | 120 | 11 | 40 | 10.8 | 189.48 | 37.5 | 0 | 40 | 19 | KISP K1 120.00 | 15.003 | -15.003 | 6.668 |  | 1 | 0.4737 | 10.7896 | 0 | 0 | [5 empty] | NUCLEAR | KISP - B (W12)
KISPEGY1 120.00 | KISPE P1 10.500 | 1 | KISPEGY1 120.00-KISPE P1 10.500-1 | 1 | YNd11 | 132 | 10.5 | 98 | 11.4 | 269.9895 | 0 | -277.09 | 98 | 16 | KISPEGY1 120.00 | 6.6364 | -18.3636 | -0.029995 |  | 1 | 0.27548 | 11.3967 | 0 | 0 | [5 empty] | NUCLEAR | KISPE-1 (W12)
KISPEGY1 120.00 | KISPE P2 10.500 | 2 | KISPEGY1 120.00-KISPE P2 10.500-2 | 1 | YNd11 | 132 | 10.5 | 50 | 11.3 | 160 | 0 | -277.09 | 50 | [6 empty] | 1 | 0.32 | 11.2954 | 0 | 0 | [5 empty] | NUCLEAR | KISPE-2 (W12)
KOBA B 120.00 | KOBA 11C 11.000 | C | KOBA B 120.00-KOBA 11C 11.000-C | 1 | YNd11 | 120 | 11 | 40 | 11 | 189.13 | 36.19 | 0 | 40 | 27 | KOBA B 120.00 | 15.002 | -15.002 | 6.924 |  | 1 | 0.47282 | 10.9898 | 0 | 0 | [5 empty] | NUCLEAR | KOBA - C (W12)
KOBA B 120.00 | KOBA 11B 11.000 | B | KOBA B 120.00-KOBA 11B 11.000-B | 1 | YNd11 | 126 | 11 | 40 | 12 | 96 | 14 | 0 | 40 | 27 | KOBA B 120.00 | 15.002 | -15.002 | -4.5413e-06 |  | 1 | 0.24 | 11.9976 | 0 | 0 | [5 empty] | NUCLEAR | KOBA - B (W12)
KOBA K 120.00 | KOBA 11A 11.000 | A | KOBA K 120.00-KOBA 11A 11.000-A | 1 | YNd11 | 126 | 11 | 40 | 11.59 | 123.32 | 13.75 | 0 | 40 | 27 | KOBA K 120.00 | 15.002 | -15.002 | 3.462 |  | 1 | 0.3083 | 11.5859 | 0 | 0 | [5 empty] | NUCLEAR | KOBA - A (W12)
KOTE GY1 120.00 | KOTE 11A 11.000 | A | KOTE GY1 120.00-KOTE 11A 11.000-A | 1 | YNd11 | 126 | 11 | 63 | 13.99 | 168.2982 | 23.64 | 0 | 63 | 27 | KOTE GY1 120.00 | 15.002 | -15.002 | 1.154 |  | 1 | 0.26714 | 13.9874 | 0 | 0 | [5 empty] | NUCLEAR | KOTE - A (W12)
KOTE GY1 120.00 | KOTE 11B 11.000 | B | KOTE GY1 120.00-KOTE 11B 11.000-B | 1 | YNd11 | 126 | 11 | 63 | 13.96 | 173.376 | 24.2899 | 0 | 63 | 27 | KOTE GY1 120.00 | 15.002 | -15.002 | 1.154 |  | 1 | 0.2752 | 13.9573 | 0 | 0 | [5 empty] | NUCLEAR | KOTE - B (W12)
LACZ P1 120.00 | LACZ 111 11.000 | 1 | LACZ P1 120.00-LACZ 111 11.000-1 | 1 | YNd11 | 126 | 11 | 31.5 | 18.66 | 91.35 | 13.98 | 0 | 31.5 | 27 | LACZ P1 120.00 | 11.54 | -18.464 | -4.5413e-06 |  | 1 | 0.29 | 18.6577 | 0 | 0 | [5 empty] | NUCLEAR | LACZ - 1 (W12)
LACZ P1 120.00 | LACZ 112 11.000 | 2 | LACZ P1 120.00-LACZ 112 11.000-2 | 1 | YNd11 | 126 | 11 | 31.5 | 19.5 | 91.35 | 15.5 | 0 | 31.5 | 27 | LACZ P1 120.00 | 11.54 | -18.464 | 3.462 |  | 1 | 0.29 | 19.4978 | 0 | 0 | [5 empty] | NUCLEAR | LACZ - 2 (W12)
LAGY PA 120.00 | LAGY 11A 11.000 | A | LAGY PA 120.00-LAGY 11A 11.000-A | 1 | YNd11 | 126 | 11 | 40 | 11.94 | 144.92 | 15.74 | 0 | 40 | 27 | LAGY PA 120.00 | 15.002 | -15.002 | 2.308 |  | 1 | 0.3623 | 11.9345 | 0 | 0 | [5 empty] | NUCLEAR | LAGY - A (W12)
LAGY PB 120.00 | LAGY 11B 11.000 | B | LAGY PB 120.00-LAGY 11B 11.000-B | 1 | YNd11 | 126 | 11 | 40 | 11.72 | 144.44 | 17.66 | 0 | 40 | 27 | LAGY PB 120.00 | 15.002 | -15.002 | 3.462 |  | 1 | 0.3611 | 11.7144 | 0 | 0 | [5 empty] | NUCLEAR | LAGY - B (W12)
LESH P1 120.00 | LESH 221 22.000 | 1 | LESH P1 120.00-LESH 221 22.000-1 | 1 | YNyn6 | 126 | 22 | 25 | 10 | 95 | 12.0001 | 0 | 25 | 27 | LESH P1 120.00 | 15.002 | -15.002 | 2.308 |  | 1 | 0.38 | 15 | 0 | 0 | [5 empty] | NUCLEAR | LESH - 1 (W12)
MFOL GY1 120.00 | MFOL 22A 22.000 | A | MFOL GY1 120.00-MFOL 22A 22.000-A | 1 | YNyn6 | 126 | 22 | 40 | 12 | 124 | 14 | 0 | 40 | 27 | MFOL GY1 120.00 | 15.002 | -15.002 | 3.462 |  | 1 | 0.31 | 18 | 0 | 0 | [5 empty] | NUCLEAR | MFOL - A (W12)
MFOL GY2 120.00 | MFOL 22B 22.000 | B | MFOL GY2 120.00-MFOL 22B 22.000-B | 0 | YNyn6 | 126 | 22 | 40 | 12 | 124 | 14 | 0 | 40 | 27 | MFOL GY2 120.00 | 15.002 | -15.002 | 3.462 |  | 1 | 0.31 | 18 | 0 | 0 | [5 empty] | NUCLEAR | MFOL - B (W12)
MOL1 GY1 120.00 | MOL1 6A 6.0000 | A | MOL1 GY1 120.00-MOL1 6A 6.0000-A | 1 | YNd11 | 126 | 6.3 | 40 | 11.05 | 188 | 35.28 | 0 | 40 | 19 | MOL1 6A 6.0000 | 9.5267 | -19.0495 | 3.1762 |  | 1 | 0.47 | 11.04 | 0 | 0 | [5 empty] | NUCLEAR | MOL1 -A (W12)
MOL1 GY1 120.00 | MOL1 6D 6.0000 | D | MOL1 GY1 120.00-MOL1 6D 6.0000-D | 1 | YNd11 | 126 | 6.3 | 40 | 11.3098 | 188 | 39.69 | 0 | 40 | 19 | MOL1 6D 6.0000 | 9.5267 | -19.0495 | 3.1762 |  | 1 | 0.47 | 11.3 | 0 | 0 | [5 empty] | NUCLEAR | MOL1 -D (W12)
MOL1 GY2 120.00 | MOL1 6B 6.0000 | B | MOL1 GY2 120.00-MOL1 6B 6.0000-B | 1 | YNd11 | 126 | 6.3 | 40 | 11.5396 | 188 | 37.485 | 0 | 40 | 19 | MOL1 6B 6.0000 | 9.5267 | -19.0495 | 3.1762 |  | 1 | 0.47 | 11.53 | 0 | 0 | [5 empty] | NUCLEAR | MOL1 -B (W12)
MOL1 GY2 120.00 | MOL1 6C 6.0000 | C | MOL1 GY2 120.00-MOL1 6C 6.0000-C | 1 | YNd11 | 126 | 6.3 | 40 | 11.309 | 180 | 39.69 | 0 | 40 | 19 | MOL1 6C 6.0000 | 9.5267 | -19.0495 | 3.1762 |  | 1 | 0.45 | 11.3 | 0 | 0 | [5 empty] | NUCLEAR | MOL1 -C (W12)
MOL2 GY1 120.00 | MOL2 6G 6.0000 | G | MOL2 GY1 120.00-MOL2 6G 6.0000-G | 1 | YNd11 | 126 | 6.3 | 40 | 11.309 | 180 | 39.69 | 0 | 40 | 19 | MOL2 6G 6.0000 | 9.5267 | -19.0495 | 3.1762 |  | 1 | 0.45 | 11.3 | 0 | 0 | [5 empty] | NUCLEAR | MOL1 -G (W12)
MOL2 GY1 120.00 | MOL2 6H 6.0000 | H | MOL2 GY1 120.00-MOL2 6H 6.0000-H | 1 | YNd11 | 126 | 6.3 | 40 | 11.309 | 180 | 39.69 | 0 | 40 | 19 | MOL2 6H 6.0000 | 9.5267 | -19.0495 | 3.1762 |  | 1 | 0.45 | 11.3 | 0 | 0 | [5 empty] | NUCLEAR | MOL1 -H (W12)
MOL2 GY2 120.00 | MOL2 6E 6.0000 | E | MOL2 GY2 120.00-MOL2 6E 6.0000-E | 1 | YNd11 | 126 | 6.3 | 40 | 11.4084 | 175 | 36.3825 | 0 | 40 | 19 | MOL2 6E 6.0000 | 9.5267 | -19.0495 | 3.1762 |  | 1 | 0.43748 | 11.4 | 0 | 0 | [5 empty] | NUCLEAR | MOL1 -E (W12)
MOL2 GY2 120.00 | MOL2 6F 6.0000 | F | MOL2 GY2 120.00-MOL2 6F 6.0000-F | 1 | YNd11 | 126 | 6.3 | 40 | 11.3092 | 182 | 37.485 | 0 | 40 | 19 | MOL2 6F 6.0000 | 9.5267 | -19.0495 | 3.1762 |  | 1 | 0.455 | 11.3 | 0 | 0 | [5 empty] | NUCLEAR | MOL1 -F (W12)
NEPL B 120.00 | NEPL 112 11.000 | 2 | NEPL B 120.00-NEPL 112 11.000-2 | 1 | YNd11 | 120 | 11 | 63 | 14.16 | 277.2 | 55.28 | 0 | 63 | 27 | NEPL B 120.00 | 15.002 | -15.002 | 6.924 |  | 1 | 0.44 | 14.1531 | 0 | 0 | [5 empty] | NUCLEAR | NEPL - 2 (W12)
NEPL B 120.00 | NEPL 252 25.000 | M2 | NEPL B 120.00-NEPL 252 25.000-M2 | 1 | Yy0 | 126 | 27.5 | 16 | 11.73 | 73.6 | 7.74 | 0 | 16 | 19 | NEPL B 120.00 | 15.003 | -15.003 | 10.002 |  | 1 | 0.46 | 11.721 | [7 empty] | NUCLEAR | NEPL -M2 (W12)
NEPL K 120.00 | NEPL 111 11.000 | 1 | NEPL K 120.00-NEPL 111 11.000-1 | 1 | YNd11 | 126 | 11 | 63 | 13.98 | 171.7802 | 23.9199 | 0 | 63 | 27 | NEPL K 120.00 | 15.002 | -15.002 | 1.154 |  | 1 | 0.27267 | 13.9774 | 0 | 0 | [5 empty] | NUCLEAR | NEPL - 1 (W12)
NEPL K 120.00 | NEPL 251 25.000 | M1 | NEPL K 120.00-NEPL 251 25.000-M1 | 1 | Yy0 | 126 | 27.5 | 16 | 11.76 | 75.2 | 8.2 | 0 | 16 | 19 | NEPL K 120.00 | 15.003 | -15.003 | 8.335 |  | 1 | 0.47 | 11.7506 | [7 empty] | NUCLEAR | NEPL -M1 (W12)
PECL GY1 120.00 | PECL 221 22.000 | 1 | PECL GY1 120.00-PECL 221 22.000-1 | 1 | YNyn6 | 126 | 22 | 40 | 12 | 124 | 14 | 0 | 40 | 27 | PECL GY1 120.00 | 15.002 | -15.002 | 3.462 |  | 1 | 0.31 | 18 | 0 | 0 | [5 empty] | NUCLEAR | PECL - 1 (W12)
PECL GY1 120.00 | PECL 222 22.000 | 2 | PECL GY1 120.00-PECL 222 22.000-2 | 1 | YNyn6 | 126 | 22 | 40 | 12 | 124 | 14 | 0 | 40 | 27 | PECL GY1 120.00 | 15.002 | -15.002 | 3.462 |  | 1 | 0.31 | 18 | 0 | 0 | [5 empty] | NUCLEAR | PECL - 2 (W12)
PERZ B 120.00 | PERZ 11B 11.000 | B | PERZ B 120.00-PERZ 11B 11.000-B | 1 | YNd11 | 126 | 11 | 40 | 11.11 | 134.4 | 20 | 0 | 40 | 27 | PERZ B 120.00 | 15.002 | -15.002 | 2.308 |  | 1 | 0.336 | 11.1049 | 0 | 0 | [5 empty] | NUCLEAR | PERZ - B (W12)
PERZ K 120.00 | PERZ 11A 11.000 | A | PERZ K 120.00-PERZ 11A 11.000-A | 1 | YNd11 | 120 | 11 | 40 | 11.3 | 179.72 | 33.4 | 0 | 40 | 27 | PERZ K 120.00 | 15.002 | -15.002 | 9.232 |  | 1 | 0.4493 | 11.2911 | 0 | 0 | [5 empty] | NUCLEAR | PERZ - A (W12)
PLOR GY1 120.00 | PLOR 11C 11.000 | C | PLOR GY1 120.00-PLOR 11C 11.000-C | 0 | YNd11 | 126 | 11 | 40 | 11.63 | 122.43 | 13.44 | 0 | 40 | 27 | PLOR GY1 120.00 | 15.002 | -15.002 | 4.616 |  | 1 | 0.30607 | 11.626 | 0 | 0 | [5 empty] | NUCLEAR | PLOR - C (W12)
PLOR GY1 120.00 | PLOR 11D 11.000 | D | PLOR GY1 120.00-PLOR 11D 11.000-D | 1 | YNd11 | 126 | 11 | 40 | 11.69 | 122.72 | 13.72 | 0 | 40 | 27 | PLOR GY1 120.00 | 15.002 | -15.002 | 2.308 |  | 1 | 0.3068 | 11.686 | 0 | 0 | [5 empty] | NUCLEAR | PLOR - D (W12)
PLOR GY1 120.00 | PLOR 11E 11.000 | E | PLOR GY1 120.00-PLOR 11E 11.000-E | 1 | YNd11 | 126 | 11 | 40 | 11.86 | 119.87 | 13.973 | 0 | 40 | 27 | PLOR GY1 120.00 | 15.002 | -15.002 | 2.308 |  | 1 | 0.29967 | 11.8562 | 0 | 0 | [5 empty] | NUCLEAR | PLOR - E (W12)
PLOR GY1 120.00 | PLOR 25A 25.000 | A | PLOR GY1 120.00-PLOR 25A 25.000-A | 1 | Yy0 | 126 | 26.3 | 12 | 10.1 | 57 | 12.0001 | 0 | 12 | 21 | PLOR GY1 120.00 | 15 | -15 | 4.5 |  | 1 | 0.475 | 10.0888 | [7 empty] | NUCLEAR | PLOR - A (W12)
PLOR GY1 120.00 | PLOR 25B 25.000 | B | PLOR GY1 120.00-PLOR 25B 25.000-B | 1 | Yy0 | 126 | 26.3 | 12 | 9.98 | 57 | 12.0001 | 0 | 12 | 21 | PLOR GY1 120.00 | 15 | -15 | 4.5 |  | 1 | 0.475 | 9.9687 | [7 empty] | NUCLEAR | PLOR - B (W12)
POMZ K 120.00 | POMZ 22A 22.000 | A | POMZ K 120.00-POMZ 22A 22.000-A | 1 | YNyn6 | 126 | 22 | 25 | 9.62 | 92.9 | 11.73 | 0 | 25 | 27 | POMZ K 120.00 | 15.002 | -15.002 | 1.154 |  | 1 | 0.3716 | 14.43 | 0 | 0 | [5 empty] | NUCLEAR | POMZ - A (W12)
POMZ K 120.00 | POMZ 22B 22.000 | B | POMZ K 120.00-POMZ 22B 22.000-B | 1 | YNyn6 | 126 | 22 | 40 | 11.93 | 124 | 13.1 | 0 | 40 | 27 | POMZ K 120.00 | 15.002 | -15.002 | 1.154 |  | 1 | 0.31 | 17.9 | 0 | 0 | [5 empty] | NUCLEAR | POMZ - B (W12)
POMZ K 120.00 | POMZ 22C 22.000 | C | POMZ K 120.00-POMZ 22C 22.000-C | 0 | YNyn6 | 126 | 22 | 40 | 11.93 | 123.2 | 13.78 | 0 | 40 | 27 | POMZ K 120.00 | 15.002 | -15.002 | 2.308 |  | 1 | 0.308 | 17.9 | 0 | 0 | [5 empty] | NUCLEAR | POMZ - C (W12)
RACK GY1 120.00 | RACK 22A 22.000 | A | RACK GY1 120.00-RACK 22A 22.000-A | 1 | YNyn6 | 126 | 22 | 40 | 12.19 | 120 | 12.727 | 0 | 40 | 27 | RACK GY1 120.00 | 15.002 | -15.002 | 3.462 |  | 1 | 0.3 | 18.29 | 0 | 0 | [5 empty] | NUCLEAR | RACK - A (W12)
RACK GY1 120.00 | RACK 22B 22.000 | B | RACK GY1 120.00-RACK 22B 22.000-B | 1 | YNyn6 | 126 | 22 | 40 | 12 | 124 | 14 | 0 | 40 | 27 | RACK GY1 120.00 | 15.002 | -15.002 | 2.308 |  | 1 | 0.31 | 18 | 0 | 0 | [5 empty] | NUCLEAR | RACK - B (W12)
RFAL K1 120.00 | RFAL 111 11.000 | 1 | RFAL K1 120.00-RFAL 111 11.000-1 | 1 | YNd11 | 120 | 11 | 63 | 14.48 | 275.247 | 50.53 | 0 | 63 | 27 | RFAL K1 120.00 | 15.002 | -15.002 | 10.386 |  | 1 | 0.4369 | 14.4734 | 0 | 0 | [5 empty] | NUCLEAR | RFAL - 1 (W12)
RFAL K2 120.00 | RFAL 112 11.000 | 2 | RFAL K2 120.00-RFAL 112 11.000-2 | 1 | YNd11 | 120 | 11 | 63 | 14.12 | 273.483 | 51.5 | 0 | 63 | 27 | RFAL K2 120.00 | 15.002 | -15.002 | 6.924 |  | 1 | 0.4341 | 14.1133 | 0 | 0 | [5 empty] | NUCLEAR | RFAL - 2 (W12)
RKER GY1 120.00 | RKER 22C 22.000 | C | RKER GY1 120.00-RKER 22C 22.000-C | 1 | YNyn6 | 126 | 22 | 40 | 11.94 | 124 | 13.6 | 0 | 40 | 27 | RKER GY1 120.00 | 15.002 | -15.002 | 3.462 |  | 1 | 0.31 | 18.16 | 0 | 0 | [5 empty] | NUCLEAR | RKER - C (W12)
RKER GY2 120.00 | RKER 22A 22.000 | A | RKER GY2 120.00-RKER 22A 22.000-A | 0 | YNyn6 | 126 | 22 | 40 | 11.87 | 124 | 13.54 | 0 | 40 | 27 | RKER GY2 120.00 | 15.002 | -15.002 | 3.462 |  | 1 | 0.31 | 17.81 | 0 | 0 | [5 empty] | NUCLEAR | RKER - A (W12)
RKER GY2 120.00 | RKER 22B 22.000 | B | RKER GY2 120.00-RKER 22B 22.000-B | 1 | YNy6 | 120 | 22 | 25 | 10.24 | 145.6 | 26.06 | 0 | 25 | 27 | RKER GY2 120.00 | 15.002 | -15.002 | 8.078 |  | 1 | 0.5824 | 15.36 | 0 | 0 | [5 empty] | NUCLEAR | RKER - B (W12)
ROZS GY1 120.00 | ROZS 111 11.000 | 1 | ROZS GY1 120.00-ROZS 111 11.000-1 | 1 | YNd11 | 126 | 11.5 | 25 | 13.94 | 102.1 | 13 | 0 | 25 | 27 | ROZS GY1 120.00 | 15.002 | -15.002 | 6.924 |  | 1 | 0.4084 | 13.934 | 0 | 0 | [5 empty] | NUCLEAR | ROZS - 1 (W12)
ROZS GY1 120.00 | ROZS 112 11.000 | 2 | ROZS GY1 120.00-ROZS 112 11.000-2 | 0 | YNd11 | 126 | 11.5 | 25 | 13.97 | 101.3 | 13.5 | 0 | 25 | 27 | ROZS GY1 120.00 | 15.002 | -15.002 | 8.078 |  | 1 | 0.4052 | 13.9641 | 0 | 0 | [5 empty] | NUCLEAR | ROZS - 2 (W12)
SOLY P1 120.00 | SOLY 221 22.000 | 1 | SOLY P1 120.00-SOLY 221 22.000-1 | 1 | YNy6 | 120 | 22 | 40 | 12.87 | 148.68 | 21.55 | 0 | 40 | 27 | SOLY P1 120.00 | 15.002 | -15.002 | 5.77 |  | 1 | 0.3717 | 19.31 | 0 | 0 | [5 empty] | NUCLEAR | SOLY - 1 (W12)
SOLY P2 120.00 | SOLY 222 22.000 | 2 | SOLY P2 120.00-SOLY 222 22.000-2 | 1 | YNy6 | 120 | 22 | 40 | 12.85 | 148.12 | 22.08 | 0 | 40 | 27 | SOLY P2 120.00 | 15.002 | -15.002 | 6.924 |  | 1 | 0.3703 | 19.28 | 0 | 0 | [5 empty] | NUCLEAR | SOLY - 2 (W12)
SORS B2 120.00 | SORS 22B 22.000 | B | SORS B2 120.00-SORS 22B 22.000-B | 1 | YNy6 | 126 | 22 | 40 | 12.1 | 131.32 | 17.63 | 0 | 40 | 27 | SORS B2 120.00 | 15.002 | -15.002 | 2.308 |  | 1 | 0.3283 | 18.15 | 0 | 0 | [5 empty] | NUCLEAR | SORS - B (W12)
SORS B2 120.00 | SORS 22C 22.000 | C | SORS B2 120.00-SORS 22C 22.000-C | 0 | YNy6 | 120 | 22 | 40 | 12 | 204.24 | 34.66 | 0 | 40 | 27 | SORS B2 120.00 | 15.002 | -15.002 | 6.924 |  | 1 | 0.5106 | 18 | 0 | 0 | [5 empty] | NUCLEAR | SORS - C (W12)
SORS K2 120.00 | SORS 22A 22.000 | A | SORS K2 120.00-SORS 22A 22.000-A | 1 | YNy6 | 120 | 22 | 40 | 12.16 | 199.6 | 35.86 | 0 | 40 | 27 | SORS K2 120.00 | 15.002 | -15.002 | 6.924 |  | 1 | 0.499 | 18.24 | 0 | 0 | [5 empty] | NUCLEAR | SORS - A (W12)
SZIH GY1 120.00 | SZIH 111 11.000 | 1 | SZIH GY1 120.00-SZIH 111 11.000-1 | 0 | YNd11 | 120 | 10.5 | 24 | 9.2 | 181.104 | 61.1 | 0 | 24 | 15 | SZIH GY1 120.00 | 15.001 | -15.001 | 1.703e-06 |  | 1 | 0.7546 | 9.169 | 0 | 0 | [5 empty] | NUCLEAR | SZIH - 1 (W12)
SZIH GY1 120.00 | SZIH 224 22.000 | 4 | SZIH GY1 120.00-SZIH 224 22.000-4 | 1 | YNy6 | 120 | 22 | 40 | 12.5 | 146.28 | 21 | 0 | 40 | 27 | SZIH GY1 120.00 | 15.002 | -15.002 | 8.078 |  | 1 | 0.3657 | 18.75 | 0 | 0 | [5 empty] | NUCLEAR | SZIH - 4 (W12)
SZIH GY2 120.00 | SZIH 112 11.000 | 2 | SZIH GY2 120.00-SZIH 112 11.000-2 | 1 | YNd11 | 120 | 10.5 | 14 | 7.5 | 57.778 | 21.09 | 0 | 14 | 27 | SZIH GY2 120.00 | 15.002 | -15.002 | 4.616 |  | 1 | 0.4127 | 7.4886 | 0 | 0 | [5 empty] | NUCLEAR | SZIH - 2 (W12)
SZIH GY2 120.00 | SZIH 223 22.000 | 3 | SZIH GY2 120.00-SZIH 223 22.000-3 | 1 | YNy6 | 120 | 22 | 40 | 11.9 | 198.52 | 35.4 | 0 | 40 | 27 | SZIH GY2 120.00 | 15.002 | -15.002 | 8.078 |  | 1 | 0.4963 | 17.85 | 0 | 0 | [5 empty] | NUCLEAR | SZIH - 3 (W12)
SZOD GY1 120.00 | SZOD 221 22.000 | 1 | SZOD GY1 120.00-SZOD 221 22.000-1 | 1 | YNyn6 | 126 | 22 | 40 | 11.93 | 124 | 13.8 | 0 | 40 | 27 | SZOD GY1 120.00 | 15.002 | -15.002 | 2.308 |  | 1 | 0.31 | 17.9 | 0 | 0 | [5 empty] | NUCLEAR | SZOD - 1 (W12)
SZOD GY1 120.00 | SZOD 222 22.000 | 2 | SZOD GY1 120.00-SZOD 222 22.000-2 | 1 | YNyn6 | 126 | 22 | 40 | 12.28 | 129.52 | 14.47 | 0 | 40 | 27 | SZOD GY1 120.00 | 15.002 | -15.002 | 2.308 |  | 1 | 0.3238 | 18.42 | 0 | 0 | [5 empty] | NUCLEAR | SZOD - 2 (W12)
TAHI P2 120.00 | TAHI 112 11.000 | 2 | TAHI P2 120.00-TAHI 112 11.000-2 | 1 | YNd11 | 126 | 11 | 31.5 | 19.5 | 91.35 | 15.5 | 0 | 31.5 | 27 | TAHI P2 120.00 | 11.54 | -18.464 | -4.616 |  | 0 | 0.29 | 19.4978 | 0 | 0 | [5 empty] | NUCLEAR | TAHI - 2 (W12)
UJPE P1 120.00 | UJPE 111 11.000 | 1 | UJPE P1 120.00-UJPE 111 11.000-1 | 0 | YNd11 | 120 | 11 | 40 | 11 | 188 | 36.19 | 0 | 40 | 27 | UJPE P1 120.00 | 15.002 | -15.002 | 11.54 |  | 1 | 0.47 | 10.99 | 0 | 0 | [5 empty] | NUCLEAR | UJPE - 1 (W12)
UJPE P3 120.00 | UJPE 112 11.000 | 2 | UJPE P3 120.00-UJPE 112 11.000-2 | 1 | YNd11 | 120 | 11 | 40 | 11.8 | 187.3 | 38.16 | 0 | 40 | 27 | UJPE P3 120.00 | 15.002 | -15.002 | 6.924 |  | 1 | 0.46825 | 11.7907 | 0 | 0 | [5 empty] | NUCLEAR | UJPE - 2 (W12)
ULLO GY1 120.00 | ULLO 221 22.000 | 1 | ULLO GY1 120.00-ULLO 221 22.000-1 | 1 | YNyn6 | 126 | 22 | 40 | 12.23 | 133.36 | 14.76 | 0 | 40 | 27 | ULLO GY1 120.00 | 15.002 | -15.002 | 1.154 |  | 1 | 0.3334 | 18.35 | 0 | 0 | [5 empty] | NUCLEAR | ULLO - 1 (W12)
ULLO GY1 120.00 | ULLO 222 22.000 | 2 | ULLO GY1 120.00-ULLO 222 22.000-2 | 1 | YNyn6 | 126 | 22 | 40 | 12.03 | 105.48 | 16.428 | 0 | 40 | 27 | ULLO GY1 120.00 | 15.002 | -15.002 | 2.308 |  | 1 | 0.2637 | 18.045 | 0 | 0 | [5 empty] | NUCLEAR | ULLO - 2 (W12)
UJHA GY1 120.00 | UJHA 221 22.000 | 2 | UJHA GY1 120.00-UJHA 221 22.000-2 | 1 | YNyn6 | 126 | 22 | 25 | 9.8 | 91.89 | 11.0599 | 0 | 25 | 27 | UJHA GY1 120.00 | 15.002 | -15.002 | 1.154 |  | 1 | 0.36756 | 14.7 | 0 | 0 | [5 empty] | NUCLEAR | UJHA - 2 (W12)
UJHA GY1 120.00 | UJHA 222 22.000 | 1 | UJHA GY1 120.00-UJHA 222 22.000-1 | 1 | YNyn6 | 126 | 22 | 25 | 9.78 | 92.13 | 11.03 | 0 | 25 | 27 | UJHA GY1 120.00 | 15.002 | -15.002 | 3.462 |  | 1 | 0.36852 | 14.67 | 0 | 0 | [5 empty] | NUCLEAR | UJHA - 1 (W12)
VAC B 120.00 | VAC 225 22.000 | 5 | VAC B 120.00-VAC 225 22.000-5 | 1 | YNyn6 | 126 | 22 | 40 | 12.06 | 126.59 | 13.8199 | 0 | 40 | 27 | VAC B 120.00 | 15.002 | -15.002 | 2.308 |  | 1 | 0.31647 | 18.09 | 0 | 0 | [5 empty] | NUCLEAR | VAC - 5 (W12)
VAC B 120.00 | VAC 25B 25.000 | B | VAC B 120.00-VAC 25B 25.000-B | 1 | Yy0 | 126 | 26.3 | 12 | 8.3 | 63 | 12.7 | 0 | 12 | [6 empty] | 1 | 0.525 | 8.2834 | [7 empty] | NUCLEAR | VAC - B (W12)
VAC B 120.00 | VAC 356 35.000 | 1 | VAC B 120.00-VAC 356 35.000-1 | 1 | YNd11 | 120 | 36.75 | 40 | 11.16 | 192.72 | 36.9 | 0 | 40 | 27 | VAC B 120.00 | 15.002 | -15.002 | 2.308 |  | 1 | 0.4818 | 11.1496 | 0 | 0 | [5 empty] | NUCLEAR | VAC - 1 (W12)
VAC K 120.00 | VAC 25A 25.000 | A | VAC K 120.00-VAC 25A 25.000-A | 1 | Yy0 | 126 | 26.3 | 12 | 8.65 | 73.38 | 22.46 | 0 | 12 | [6 empty] | 1 | 0.6115 | 8.6284 | [7 empty] | NUCLEAR | VAC - A (W12)
VERM GY1 120.00 | VERM 111 11.000 | 1 | VERM GY1 120.00-VERM 111 11.000-1 | 1 | YNd11 | 126 | 11 | 31.5 | 24.3 | 113.4 | 14.835 | 0 | 31.5 | 27 | VERM GY1 120.00 | 11.54 | -18.464 | 2.308 |  | 1 | 0.36 | 24.2973 | 0 | 0 | [5 empty] | NUCLEAR | VERM - 1 (W12)
VERM GY2 120.00 | VERM 112 11.000 | 2 | VERM GY2 120.00-VERM 112 11.000-2 | 1 | YNd11 | 126 | 11 | 31.5 | 24.4 | 113.8804 | 14.45 | 0 | 31.5 | 27 | VERM GY2 120.00 | 11.54 | -18.464 | -1.154 |  | 1 | 0.36153 | 24.3973 | 0 | 0 | [5 empty] | NUCLEAR | VERM - 2 (W12)
VERS GY1 120.00 | VERS 221 22.000 | 1 | VERS GY1 120.00-VERS 221 22.000-1 | 1 | YNyn6 | 126 | 22 | 40 | 12 | 124 | 14 | 0 | 40 | 27 | VERS GY1 120.00 | 15.002 | -15.002 | 3.462 |  | 0 | 0.31 | 11.996 | 0 | 0 | [5 empty] | NUCLEAR | VERS - 1 (W12)
VERS GY1 120.00 | VERS 222 22.000 | 2 | VERS GY1 120.00-VERS 222 22.000-2 | 1 | YNyn6 | 126 | 22 | 40 | 12 | 124 | 14 | 0 | 40 | 27 | VERS GY1 120.00 | 15.002 | -15.002 | 3.462 |  | 0 | 0.31 | 11.996 | 0 | 0 | [5 empty] | NUCLEAR | VERS - 2 (W12)
VIRA K 120.00 | VIRA 11B 11.000 | B | VIRA K 120.00-VIRA 11B 11.000-B | 1 | YNd11 | 126 | 11 | 63 | 14.2 | 173.817 | 31.27 | 0 | 63 | 27 | VIRA K 120.00 | 15.002 | -15.002 | 1.154 |  | 1 | 0.2759 | 14.1973 | 0 | 0 | [5 empty] | NUCLEAR | VIRA - B (W12)
VIRA P1 120.00 | VIRA 11A 11.000 | A | VIRA P1 120.00-VIRA 11A 11.000-A | 0 | YNd11 | 120 | 11 | 63 | 14.11 | 270.774 | 50.6 | 0 | 63 | 27 | VIRA P1 120.00 | 15.002 | -15.002 | 9.232 |  | 1 | 0.4298 | 14.1034 | 0 | 0 | [5 empty] | NUCLEAR | VIRA - A (W12)
VIZA GY1 120.00 | VIZA 111 11.000 | 1 | VIZA GY1 120.00-VIZA 111 11.000-1 | 1 | YNd11 | 126 | 11 | 31.5 | 19.5 | 91.35 | 15.5 | 0 | 31.5 | 27 | VIZA GY1 120.00 | 11.54 | -18.464 | -4.5413e-06 |  | 1 | 0.29 | 19.4978 | 0 | 0 | [5 empty] | NUCLEAR | VIZA - 1 (W12)
VIZA GY1 120.00 | VIZA 112 11.000 | 2 | VIZA GY1 120.00-VIZA 112 11.000-2 | 1 | YNd11 | 126 | 11 | 31.5 | 19.5 | 91.35 | 15.5 | 0 | 31.5 | 27 | VIZA GY1 120.00 | 11.54 | -18.464 | 3.462 |  | 1 | 0.29 | 19.4978 | 0 | 0 | [5 empty] | NUCLEAR | VIZA - 2 (W12)
VLIG B 120.00 | VLIG 111 11.000 | 1 | VLIG B 120.00-VLIG 111 11.000-1 | 1 | YNd11 | 126 | 11 | 31.5 | 19.55 | 70.6939 | 12.101 | 0 | 31.5 | 27 | VLIG B 120.00 | 15.002 | -15.002 | 1.154 |  | 1 | 0.22442 | 19.5487 | 0 | 0 | [5 empty] | NUCLEAR | VLIG - 1 (W12)
VLIG B 120.00 | VLIG 112 11.000 | 2 | VLIG B 120.00-VLIG 112 11.000-2 | 0 | YNd11 | 126 | 11 | 31.5 | 18.62 | 72.45 | 14.36 | 0 | 31.5 | 27 | VLIG B 120.00 | 15.002 | -15.002 | 4.616 |  | 1 | 0.23 | 18.6186 | 0 | 0 | [5 empty] | NUCLEAR | VLIG - 2 (W12)
VLIG B 120.00 | VLIG 113 11.000 | 3 | VLIG B 120.00-VLIG 113 11.000-3 | 1 | YNd11 | 126 | 11 | 31.5 | 19.38 | 69.5362 | 12.004 | 0 | 31.5 | 27 | VLIG B 120.00 | 15.002 | -15.002 | 1.154 |  | 1 | 0.22075 | 19.3787 | 0 | 0 | [5 empty] | NUCLEAR | VLIG - 3 (W12)
WEST GY1 120.00 | WEST 111 11.000 | 1 | WEST GY1 120.00-WEST 111 11.000-1 | 1 | YNd11 | 126 | 11 | 31.5 | 19.5 | 91.35 | 15.5 | 0 | 31.5 | 27 | WEST GY1 120.00 | 11.54 | -18.464 | -4.5413e-06 |  | 0 | 0.29 | 19.4978 | 0 | 0 | [5 empty] | NUCLEAR | WEST - 1 (W12)
WEST GY1 120.00 | WEST 112 11.000 | 2 | WEST GY1 120.00-WEST 112 11.000-2 | 1 | YNd11 | 126 | 11 | 31.5 | 19.5 | 91.35 | 15.5 | 0 | 31.5 | 27 | WEST GY1 120.00 | 11.54 | -18.464 | 3.462 |  | 0 | 0.29 | 19.4978 | 0 | 0 | [5 empty] | NUCLEAR | WEST - 2 (W12)
ORME B 120.00 | ORME 111 11.000 | 1 | ORME B 120.00-ORME 111 11.000-1 | 1 | YNd11 | 126 | 11 | 31.5 | 19.5 | 91.35 | 15.5 | 0 | 31.5 | 27 | ORME B 120.00 | 11.54 | -18.464 | 1.154 |  | 1 | 0.29 | 19.4978 | 0 | 0 | [5 empty] | NUCLEAR | ORME - 1 (W12)
ORME K 120.00 | ORME 112 11.000 | 2 | ORME K 120.00-ORME 112 11.000-2 | 1 | YNd11 | 126 | 11 | 31.5 | 19.5 | 91.35 | 15.5 | 0 | 31.5 | 27 | ORME K 120.00 | 11.54 | -18.464 | 4.616 |  | 1 | 0.29 | 19.4978 | 0 | 0 | [5 empty] | NUCLEAR | ORME - 2 (W12)
VECS B1 120.00 | VECS 11C 11.000 | C | VECS B1 120.00-VECS 11C 11.000-C | 1 | YNd11 | 126 | 11 | 31.5 | 18.45 | 91.35 | 14.237 | 0 | 31.5 | 27 | VECS B1 120.00 | 11.54 | -18.464 | 4.616 |  | 1 | 0.29 | 18.4477 | 0 | 0 | [5 empty] | NUCLEAR | VECS - C (W12)
VECS B1 120.00 | VECS 22A 22.000 | A | VECS B1 120.00-VECS 22A 22.000-A | 1 | YNyn6 | 126 | 22 | 25 | 11.93 | 135 | 15 | 0 | 25 | 27 | VECS B1 120.00 | 15.002 | -15.002 | 1.154 |  | 1 | 0.54 | 17.9 | 0 | 0 | [5 empty] | NUCLEAR | VECS - A (W12)
VECS K1 120.00 | VECS 11B 11.000 | B | VECS K1 120.00-VECS 11B 11.000-B | 1 | YNd11 | 126 | 11 | 31.5 | 18.34 | 91.35 | 14.287 | 0 | 31.5 | 27 | VECS K1 120.00 | 11.54 | -18.464 | 3.462 |  | 1 | 0.29 | 18.3377 | 0 | 0 | [5 empty] | NUCLEAR | VECS - B (W12)
VECS K1 120.00 | VECS 22D 22.000 | D | VECS K1 120.00-VECS 22D 22.000-D | 1 | YNyn6 | 126 | 22 | 40 | 12 | 124 | 14 | 0 | 40 | 27 | VECS K1 120.00 | 15.002 | -15.002 | 3.462 |  | 1 | 0.31 | 18 | 0 | 0 | [5 empty] | NUCLEAR | VECS - D (W12)
ZSIG GY1 120.00 | ZSIG 111 11.000 | 1 | ZSIG GY1 120.00-ZSIG 111 11.000-1 | 1 | YNd11 | 126 | 11 | 16 | 10 | 70.4 | 8 | 0 | 16 | 27 | ZSIG GY1 120.00 | 15.002 | -15.002 | 1.154 |  | 0 | 0.44 | 9.9903 | 0 | 0 | [5 empty] | NUCLEAR | ZSIG - 1 (W12)
AJKA B1 120.00 | AJKA 113 11.000 | 6 | AJKA B1 120.00-AJKA 113 11.000-6 | 0 | YNd11 | 132 | 10.5 | 40 | 8.96 | 200 | 40.0001 | 0 | 40 | [6 empty] | 1 | 0.5 | 8.946 | 0 | 0 | [5 empty] | NUCLEAR | AJKA - 6 (W12)
AJKA B1 120.00 | AJKA 117 11.000 | 5 | AJKA B1 120.00-AJKA 117 11.000-5 | 0 | YNd11 | 132 | 10.5 | 40 | 9.2 | 150 | 25.0001 | 0 | 40 | [6 empty] | 1 | 0.375 | 9.1924 | 0 | 0 | [5 empty] | NUCLEAR | AJKA - 5 (W12)
AJKA B1 120.00 | AJKA 11B 11.000 | 2 | AJKA B1 120.00-AJKA 11B 11.000-2 | 0 | YNd11 | 120 | 11 | 25 | 9.7 | 150 | 25 | 0 | 25 | 27 | AJKA B1 120.00 | 15.002 | -15.002 | 11.54 |  | 1 | 0.6 | 9.6814 | 0 | 0 | [5 empty] | NUCLEAR | AJKA - 2 (W12)
AJKA B1 120.00 | AJKA 11K 11.000 | 1 | AJKA B1 120.00-AJKA 11K 11.000-1 | 1 | YNd11 | 120 | 11 | 25 | 9.7 | 150 | 25 | 0 | 25 | 27 | AJKA B1 120.00 | 15.002 | -15.002 | 11.54 |  | 1 | 0.6 | 9.6814 | 0 | 0 | [5 empty] | NUCLEAR | AJKA - 1 (W12)
AJKA K1 120.00 | AJKA 118 11.000 | 4 | AJKA K1 120.00-AJKA 118 11.000-4 | 0 | YNd11 | 132 | 10.5 | 40 | 8.7 | 150 | 25.0001 | 0 | 40 | [6 empty] | 1 | 0.375 | 8.6919 | 0 | 0 | [5 empty] | NUCLEAR | AJKA - 4 (W12)
ANEP GY1 120.00 | ANEP 22P 22.000 | P | ANEP GY1 120.00-ANEP 22P 22.000-P | 1 | YNyn6 | 126 | 22 | 20 | 10 | 90 | 10 | -11.1803 | 20 | 27 | ANEP GY1 120.00 | 15.002 | -15.002 | 5.77 |  | 1 | 0.45 | 15 | 0 | 0 | [5 empty] | NUCLEAR | ANEP - P (W12)
ANEP GY1 120.00 | ANEP 22P2 22.000 | 2 | ANEP GY1 120.00-ANEP 22P2 22.000-2 | 1 | YNyn6 | 126 | 22 | 20 | 10 | 90 | 10 | -11.1803 | 20 | 27 | ANEP GY1 120.00 | 15.002 | -15.002 | 5.77 |  | 1 | 0.45 | 15 | 0 | 0 | [5 empty] | NUCLEAR | ANEP - 2 (W12)
DOOS GY3 120.00 | DOOS 223 22.000 | 3 | DOOS GY3 120.00-DOOS 223 22.000-3 | 1 | YNyn6 | 120 | 22 | 65 | 15 | 291.98 | 31 | 0 | 65 | 27 | DOOS GY3 120.00 | 15.002 | -15.002 | 2.308 |  | 1 | 0.4492 | 22.5 | 0 | 0 | [5 empty] | NUCLEAR | DOOS - 3 (W12)
ALMF GY1 120.00 | ALMF 111 11.000 | 1 | ALMF GY1 120.00-ALMF 111 11.000-1 | 1 | YNd5 | 120 | 11 | 25 | 10 | 150 | 10 | 0 | 25 | 27 | ALMF GY1 120.00 | 15.002 | -15.002 | 6.924 |  | 1 | 0.6 | 9.982 | 0 | 0 | [5 empty] | NUCLEAR | ALMF - 1 (W12)
ALMF GY1 120.00 | ALMF 112 11.000 | 2 | ALMF GY1 120.00-ALMF 112 11.000-2 | 0 | YNd5 | 120 | 11 | 25 | 10 | 150 | 10 | 0 | 25 | 27 | ALMF GY1 120.00 | 15.002 | -15.002 | 9.232 |  | 1 | 0.6 | 9.982 | 0 | 0 | [5 empty] | NUCLEAR | ALMF - 2 (W12)
ASZF GY1 120.00 | ASZF 22A 22.000 | A | ASZF GY1 120.00-ASZF 22A 22.000-A | 1 | YNyn6 | 120 | 22 | 25 | 9.94 | 87.5 | 9.722 | 0 | 25 | 27 | ASZF GY1 120.00 | 15.002 | -15.002 | 11.54 |  | 1 | 0.35 | 14.91 | 0 | 0 | [5 empty] | NUCLEAR | ASZF - A (W12)
ASZF GY1 120.00 | ASZF 22B 22.000 | B | ASZF GY1 120.00-ASZF 22B 22.000-B | 1 | YNyn6 | 120 | 22 | 25 | 9.83 | 135.2 | 29.57 | 0 | 25 | 27 | ASZF GY1 120.00 | 15.002 | -15.002 | 11.54 |  | 1 | 0.5408 | 14.75 | 0 | 0 | [5 empty] | NUCLEAR | ASZF - B (W12)
BABA GY1 120.00 | BABA 221 22.000 | 2 | BABA GY1 120.00-BABA 221 22.000-2 | 1 | YNd11 | 120 | 20 | 50 | 12.3 | 209.93 | 28.372 | 0 | 50 | 21 | BABA GY1 120.00 | 15 | -15 | 1.5 |  | 1 | 0.41986 | 12.2929 | [7 empty] | NUCLEAR | BABA - 2 (W12)
BAKONPG1 120.00 | BAKONGG1 15.750 | 1 | BAKONPG1 120.00-BAKONGG1 15.750-1 | 1 | YNd11 | 132 | 15.75 | 69 | 11 | 30.015 | 0 | -276.606 | 69 | [6 empty] | 1 | 0.04347 | 10.9999 | 0 | 25.2 | [5 empty] | NUCLEAR | BAKON-1 (W12)
BAKONPG2 120.00 | BAKONGG2 15.750 | 2 | BAKONPG2 120.00-BAKONGG2 15.750-2 | 1 | YNd11 | 132 | 15.75 | 69 | 11 | 30.015 | 0 | -276.606 | 69 | [6 empty] | 1 | 0.04347 | 10.9999 | 0 | 25.2 | [5 empty] | NUCLEAR | BAKON-2 (W12)
BANH B 120.00 | BANH 221 22.000 | 1 | BANH B 120.00-BANH 221 22.000-1 | 1 | YNyn6 | 120 | 22 | 40 | 12.5 | 120 | 16 | 0 | 40 | 27 | BANH B 120.00 | 15.002 | -15.002 | 4.616 |  | 1 | 0.3 | 18.75 | 0 | 0 | [5 empty] | NUCLEAR | BANH - 1 (W12)
BANH K 120.00 | BANH 222 22.000 | 2 | BANH K 120.00-BANH 222 22.000-2 | 1 | YNyn6 | 120 | 22 | 40 | 12.18 | 128.18 | 15.1 | 0 | 40 | 27 | BANH K 120.00 | 15.002 | -15.002 | 5.77 |  | 1 | 0.32045 | 18.24 | 0 | 0 | [5 empty] | NUCLEAR | BANH - 2 (W12)
BANH K 120.00 | BANH 223 22.000 | 3 | BANH K 120.00-BANH 223 22.000-3 | 1 | YNyn6 | 120 | 22 | 40 | 12.16 | 129.37 | 15.05 | 0 | 40 | 27 | BANH K 120.00 | 15.002 | -15.002 | 5.77 |  | 1 | 0.32343 | 18.24 | 0 | 0 | [5 empty] | NUCLEAR | BANH - 3 (W12)
BARA GY1 120.00 | BARA 221 22.000 | 1 | BARA GY1 120.00-BARA 221 22.000-1 | 1 | YNyn6 | 120 | 22 | 40 | 12.08 | 129.73 | 15.8 | 0 | 40 | 27 | BARA GY1 120.00 | 15.002 | -15.002 | 9.232 |  | 1 | 0.32433 | 18.12 | 0 | 0 | [5 empty] | NUCLEAR | BARA - 1 (W12)
BARA GY1 120.00 | BARA 222 22.000 | 2 | BARA GY1 120.00-BARA 222 22.000-2 | 1 | YNyn6 | 120 | 22 | 40 | 12.08 | 129.73 | 15.8 | 0 | 40 | 27 | BARA GY1 120.00 | 15.002 | -15.002 | 9.232 |  | 1 | 0.32433 | 18.12 | 0 | 0 | [5 empty] | NUCLEAR | BARA - 2 (W12)
BARA GY1 120.00 | BARA 22P 22.000 | P | BARA GY1 120.00-BARA 22P 22.000-P | 1 | YNyn6 | 120 | 22 | 50 | 10.17 | 170 | 16 | 0 | 50 | 27 | BARA GY1 120.00 | 15.002 | -15.002 | 9.232 |  | 1 | 0.34 | 15.255 | 0 | 0 | [5 empty] | NUCLEAR | BARA - P (W12)
BICS GY1 120.00 | BICS 221 22.000 | 1 | BICS GY1 120.00-BICS 221 22.000-1 | 1 | YNyn6 | 120 | 22 | 25 | 9.85 | 92.54 | 10.75 | 0 | 25 | 27 | BICS GY1 120.00 | 15.002 | -15.002 | 6.924 |  | 1 | 0.37016 | 14.78 | 0 | 0 | [5 empty] | NUCLEAR | BICS - 1 (W12)
BICS GY1 120.00 | BICS 222 22.000 | 2 | BICS GY1 120.00-BICS 222 22.000-2 | 1 | YNyn6 | 120 | 22 | 25 | 10.2 | 146.8 | 29.4 | 0 | 25 | 27 | BICS GY1 120.00 | 15.002 | -15.002 | 8.078 |  | 1 | 0.5872 | 15.3 | 0 | 0 | [5 empty] | NUCLEAR | BICS - 2 (W12)
BICS GY1 120.00 | BICS 223 22.000 | 3 | BICS GY1 120.00-BICS 223 22.000-3 | 1 | YNyn6 | 120 | 22 | 25 | 10.03 | 148.82 | 27.69 | 0 | 25 | 27 | BICS GY1 120.00 | 15.002 | -15.002 | 8.078 |  | 1 | 0.59528 | 15.045 | 0 | 0 | [5 empty] | NUCLEAR | BICS - 3 (W12)
DOOS GY2 120.00 | DOOS 222 22.000 | 2 | DOOS GY2 120.00-DOOS 222 22.000-2 | 1 | YNyn6 | 120 | 22 | 65 | 15 | 291.98 | 31 | 0 | 65 | 27 | DOOS GY2 120.00 | 15.002 | -15.002 | 2.308 |  | 1 | 0.4492 | 22.5 | 0 | 0 | [5 empty] | NUCLEAR | DOOS - 2 (W12)
DOOS GY1 120.00 | DOOS 221 22.000 | 1 | DOOS GY1 120.00-DOOS 221 22.000-1 | 1 | YNyn6 | 120 | 22 | 31.5 | 11.94 | 144.7299 | 14.3 | 0 | 31.5 | 27 | DOOS GY1 120.00 | 15.002 | -15.002 | 3.462 |  | 1 | 0.45946 | 17.91 | 0 | 0 | [5 empty] | NUCLEAR | DOOS - 1 (W12)
CELD K1 120.00 | CELD 22C 22.000 | C | CELD K1 120.00-CELD 22C 22.000-C | 1 | YNyn6 | 120 | 22 | 25 | 10 | 95 | 16 | 0 | 25 | 27 | CELD K1 120.00 | 15.002 | -15.002 | 11.54 |  | 1 | 0.38 | 15 | 0 | 0 | [5 empty] | NUCLEAR | CELD - C (W12)
CELD K1 120.00 | CELD 22D 22.000 | D | CELD K1 120.00-CELD 22D 22.000-D | 0 | YNyn6 | 120 | 22 | 25 | 9.8 | 93.24 | 10.51 | 0 | 25 | 27 | CELD K1 120.00 | 15.002 | -15.002 | 11.54 |  | 1 | 0.37296 | 14.7 | 0 | 0 | [5 empty] | NUCLEAR | CELD - D (W12)
CELD K1 120.00 | CELD 25A 25.000 | A | CELD K1 120.00-CELD 25A 25.000-A | 1 | Yy0 | 120 | 25 | 16 | 10 | 80 | 10 | 0 | 16 | [6 empty] | 1 | 0.5 | 9.9875 | [7 empty] | NUCLEAR | CELD - A (W12)
CELD K1 120.00 | CELD 25B 25.000 | B | CELD K1 120.00-CELD 25B 25.000-B | 1 | Yy0 | 120 | 25 | 16 | 10 | 80 | 10 | 0 | 16 | [6 empty] | 1 | 0.5 | 9.9875 | [7 empty] | NUCLEAR | CELD - B (W12)
CSEG GY1 120.00 | CSEG 221 22.000 | 1 | CSEG GY1 120.00-CSEG 221 22.000-1 | 1 | YNyn6 | 120 | 22 | 40 | 12 | 195.8 | 35.21 | 0 | 40 | 27 | CSEG GY1 120.00 | 15.002 | -15.002 | 11.54 |  | 1 | 0.4895 | 18 | 0 | 0 | [5 empty] | NUCLEAR | CSEG - 1 (W12)
CSEG GY1 120.00 | CSEG 223 22.000 | 3 | CSEG GY1 120.00-CSEG 223 22.000-3 | 1 | YNyn6 | 120 | 22 | 40 | 12 | 195.8 | 35.21 | 0 | 40 | 27 | CSEG GY1 120.00 | 15.002 | -15.002 | 11.54 |  | 1 | 0.4895 | 18 | 0 | 0 | [5 empty] | NUCLEAR | CSEG - 3 (W12)
CSOR GY1 120.00 | CSOR 22A 22.000 | A | CSOR GY1 120.00-CSOR 22A 22.000-A | 0 | YNyn6 | 120 | 22 | 25 | 10.3 | 145 | 26.25 | 0 | 25 | 27 | CSOR GY1 120.00 | 15.002 | -15.002 | 10.386 |  | 1 | 0.58 | 15.45 | 0 | 0 | [5 empty] | NUCLEAR | CSOR - A (W12)
CSOR GY1 120.00 | CSOR 22B 22.000 | B | CSOR GY1 120.00-CSOR 22B 22.000-B | 1 | YNyn6 | 120 | 22 | 25 | 10.3 | 145 | 27.97 | 0 | 25 | 27 | CSOR GY1 120.00 | 15.002 | -15.002 | 9.232 |  | 1 | 0.58 | 15.45 | 0 | 0 | [5 empty] | NUCLEAR | CSOR - B (W12)
CSOR GY1 120.00 | CSOR 25C 25.000 | C | CSOR GY1 120.00-CSOR 25C 25.000-C | 1 | Yy0 | 126 | 26.3 | 6 | 10 | 30 | 10 | 0 | 6 | [6 empty] | 1 | 0.5 | 9.9875 | [7 empty] | NUCLEAR | CSOR - C (W12)
CSOR GY1 120.00 | CSOR 25D 25.000 | D | CSOR GY1 120.00-CSOR 25D 25.000-D | 1 | Yy0 | 126 | 26.3 | 6 | 10 | 30 | 10 | 0 | 6 | [6 empty] | 1 | 0.5 | 9.9875 | [7 empty] | NUCLEAR | CSOR - D (W12)
DORG B1 120.00 | DORG 222 22.000 | 2 | DORG B1 120.00-DORG 222 22.000-2 | 1 | YNyn6 | 120 | 22 | 40 | 11.97 | 142 | 24 | 0 | 40 | 27 | DORG B1 120.00 | 15.002 | -15.002 | 5.77 |  | 1 | 0.355 | 17.955 | 0 | 0 | [5 empty] | NUCLEAR | DORG - 2 (W12)
DORG B1 120.00 | DORG 22P1 22.000 | P1 | DORG B1 120.00-DORG 22P1 22.000-P1 | 1 | YNyn6 | 120 | 22 | 50 | 10.17 | 170 | 16 | 0 | 50 | 27 | DORG B1 120.00 | 15.002 | -15.002 | 9.232 |  | 1 | 0.34 | 15.255 | 0 | 0 | [5 empty] | NUCLEAR | DORG -P1 (W12)
DORG B1 120.00 | DORG 22P2 22.000 | P2 | DORG B1 120.00-DORG 22P2 22.000-P2 | 1 | YNyn6 | 120 | 22 | 50 | 10.17 | 170 | 16 | 0 | 50 | 27 | DORG B1 120.00 | 15.002 | -15.002 | 9.232 |  | 1 | 0.34 | 15.255 | 0 | 0 | [5 empty] | NUCLEAR | DORG -P2 (W12)
DORG K1 120.00 | DORG 221 22.000 | 1 | DORG K1 120.00-DORG 221 22.000-1 | 1 | YNyn6 | 120 | 22 | 40 | 11.97 | 142 | 24 | 0 | 40 | 27 | DORG K1 120.00 | 15.002 | -15.002 | 5.77 |  | 1 | 0.355 | 17.955 | 0 | 0 | [5 empty] | NUCLEAR | DORG - 1 (W12)
DORG K1 120.00 | DORG 223 22.000 | 3 | DORG K1 120.00-DORG 223 22.000-3 | 1 | YNyn6 | 120 | 22 | 25 | 10.1 | 145 | 27.3 | 0 | 25 | 27 | DORG K1 120.00 | 15.002 | -15.002 | 5.77 |  | 1 | 0.58 | 15.15 | 0 | 0 | [5 empty] | NUCLEAR | DORG - 3 (W12)
DORG K1 120.00 | MADO 25 25.000 | A | DORG K1 120.00-MADO 25 25.000-A | 1 | Yy0 | 126 | 26.3 | 16 | 10 | 80 | 10 | 0 | 16 | [6 empty] | 1 | 0.5 | 9.9875 | [7 empty] | NUCLEAR | DORG - A (W12)
EGOM GY1 120.00 | EGOM 222 22.000 | 2 | EGOM GY1 120.00-EGOM 222 22.000-2 | 1 | YNyn6 | 120 | 22 | 25 | 9.92 | 102.15 | 10.89 | 0 | 25 | 27 | EGOM GY1 120.00 | 15.002 | -15.002 | 5.77 |  | 1 | 0.4086 | 14.88 | 0 | 0 | [5 empty] | NUCLEAR | EGOM - 2 (W12)
FLCO GY 120.00 | FLCO 22 22.000 | 1 | FLCO GY 120.00-FLCO 22 22.000-1 | 1 | YNyn6 | 126 | 22 | 25 | 10.5401 | 90 | 10 | 0 | 25 | 27 | FLCO GY 120.00 | 15.002 | -15.002 | 4.616 |  | 1 | 0.36 | 15.81 | 0 | 0 | [5 empty] | NUCLEAR | FLCO - 1 (W12)
FESZ P1 120.00 | FESZ 22 22.000 | 1 | FESZ P1 120.00-FESZ 22 22.000-1 | 1 | YNyn6 | 120 | 22 | 25 | 10.29 | 88.4 | 9.7 | 0 | 25 | 27 | FESZ P1 120.00 | 15.002 | -15.002 | 9.232 |  | 1 | 0.3536 | 15.44 | 0 | 0 | [5 empty] | NUCLEAR | FESZ - 1 (W12)
GYRD GY1 120.00 | GYRD 11B 11.000 | B | GYRD GY1 120.00-GYRD 11B 11.000-B | 1 | YNd11 | 120 | 11 | 25 | 10.2 | 89.425 | 11.48 | 0 | 25 | 27 | GYRD GY1 120.00 | 15.002 | -15.002 | 9.232 |  | 1 | 0.3577 | 10.1937 | 0 | 0 | [5 empty] | NUCLEAR | GYRD - B (W12)
GYRD GY1 120.00 | GYRD 11C 11.000 | C | GYRD GY1 120.00-GYRD 11C 11.000-C | 0 | YNd11 | 120 | 11 | 25 | 10.2 | 88.92 | 11.4 | 0 | 25 | 27 | GYRD GY1 120.00 | 15.002 | -15.002 | 13.848 |  | 1 | 0.35568 | 10.1938 | 0 | 0 | [5 empty] | NUCLEAR | GYRD - C (W12)
GYRD GY1 120.00 | GYRD 22A 22.000 | A | GYRD GY1 120.00-GYRD 22A 22.000-A | 1 | YNyn6 | 120 | 22 | 40 | 12.3 | 200 | 37.84 | 0 | 40 | 27 | GYRD GY1 120.00 | 15.002 | -15.002 | 5.77 |  | 1 | 0.5 | 18.45 | 0 | 0 | [5 empty] | NUCLEAR | GYRD - A (W12)
GYRD GY1 120.00 | GYRD 22D 22.000 | D | GYRD GY1 120.00-GYRD 22D 22.000-D | 0 | YNyn6 | 120 | 22 | 40 | 12.08 | 204 | 38 | 0 | 40 | 27 | GYRD GY1 120.00 | 15.002 | -15.002 | 9.232 |  | 1 | 0.51 | 18.12 | 0 | 0 | [5 empty] | NUCLEAR | GYRD - D (W12)
GYRE K 120.00 | GYRE 222 22.000 | 2 | GYRE K 120.00-GYRE 222 22.000-2 | 1 | YNyn6 | 120 | 22 | 40 | 11.86 | 197.9 | 39.93 | 0 | 40 | 27 | GYRE K 120.00 | 15.002 | -15.002 | 6.924 |  | 1 | 0.49475 | 17.79 | 0 | 0 | [5 empty] | NUCLEAR | GYRE - 2 (W12)
GYRE K 120.00 | GYRE 223 22.000 | 3 | GYRE K 120.00-GYRE 223 22.000-3 | 1 | YNyn6 | 120 | 22 | 40 | 12.08 | 180 | 40 | 0 | 40 | 27 | GYRE K 120.00 | 15.002 | -15.002 | 8.078 |  | 1 | 0.45 | 18.12 | 0 | 0 | [5 empty] | NUCLEAR | GYRE - 3 (W12)
GYRE K 120.00 | GYRE 224 22.000 | 4 | GYRE K 120.00-GYRE 224 22.000-4 | 1 | YNyn6 | 120 | 22 | 40 | 12.18 | 202.6 | 38.2 | 0 | 40 | 27 | GYRE K 120.00 | 15.002 | -15.002 | 6.924 |  | 1 | 0.5065 | 18.27 | 0 | 0 | [5 empty] | NUCLEAR | GYRE - 4 (W12)
GYRK GY1 120.00 | GYRK 221 22.000 | 1 | GYRK GY1 120.00-GYRK 221 22.000-1 | 1 | YNyn6 | 120 | 22 | 40 | 12.42 | 130 | 15.5 | 0 | 40 | 27 | GYRK GY1 120.00 | 15.002 | -15.002 | 6.924 |  | 1 | 0.325 | 18.63 | 0 | 0 | [5 empty] | NUCLEAR | GYRK - 1 (W12)
GYRK GY1 120.00 | GYRK 222 22.000 | 2 | GYRK GY1 120.00-GYRK 222 22.000-2 | 1 | YNyn6 | 120 | 22 | 40 | 11.9 | 201.3 | 36.5 | 0 | 40 | 27 | GYRK GY1 120.00 | 15.002 | -15.002 | 6.924 |  | 1 | 0.50325 | 17.85 | 0 | 0 | [5 empty] | NUCLEAR | GYRK - 2 (W12)
GYRR GY1 120.00 | GYRR 222 22.000 | 2 | GYRR GY1 120.00-GYRR 222 22.000-2 | 1 | YNyn6 | 120 | 22 | 25 | 10 | 150 | 10 | 0 | 25 | 27 | GYRR GY1 120.00 | 15.002 | -15.002 | 8.078 |  | 1 | 0.6 | 15 | 0 | 0 | [5 empty] | NUCLEAR | GYRR - 2 (W12)
GYRR GY2 120.00 | GYRR 221 22.000 | 1 | GYRR GY2 120.00-GYRR 221 22.000-1 | 1 | YNyn6 | 120 | 22 | 25 | 10 | 150 | 10 | 0 | 25 | 27 | GYRR GY2 120.00 | 15.002 | -15.002 | 5.77 |  | 1 | 0.6 | 15 | 0 | 0 | [5 empty] | NUCLEAR | GYRR - 1 (W12)
GYME P1 120.00 | GYME 221 22.000 | 1 | GYME P1 120.00-GYME 221 22.000-1 | 1 | YNyn6 | 120 | 22 | 25 | 10.29 | 88.4 | 9.7 | 0 | 25 | 27 | GYME P1 120.00 | 15.002 | -15.002 | 6.924 |  | 1 | 0.3536 | 15.44 | 0 | 0 | [5 empty] | NUCLEAR | GYME - 1 (W12)
IKER GY1 120.00 | IKER 221 22.000 | 1 | IKER GY1 120.00-IKER 221 22.000-1 | 1 | YNyn6 | 120 | 22 | 40 | 12.5 | 128.63 | 16.38 | 0 | 40 | 27 | IKER GY1 120.00 | 15.002 | -15.002 | 11.54 |  | 1 | 0.32157 | 18.75 | 0 | 0 | [5 empty] | NUCLEAR | IKER - 1 (W12)
IKER GY1 120.00 | IKER 222 22.000 | 2 | IKER GY1 120.00-IKER 222 22.000-2 | 0 | YNyn6 | 120 | 22 | 40 | 11.8 | 197.2 | 36.8 | 0 | 40 | 27 | IKER GY1 120.00 | 15.002 | -15.002 | 11.54 |  | 1 | 0.493 | 17.7 | 0 | 0 | [5 empty] | NUCLEAR | IKER - 2 (W12)
INAL GY1 120.00 | INAL 61 6.0000 | 1 | INAL GY1 120.00-INAL 61 6.0000-1 | 1 | YNd11 | 120 | 6.6 | 25 | 10.46 | 127.66 | 25.28 | 0 | 25 | 27 | INAL GY1 120.00 | 15.002 | -15.002 | 8.078 |  | 1 | 0.51064 | 10.4475 | 0 | 0 | [5 empty] | NUCLEAR | INAL - 1 (W12)
INAL GY2 120.00 | INAL 62 6.0000 | 2 | INAL GY2 120.00-INAL 62 6.0000-2 | 0 | YNd11 | 120 | 6.6 | 25 | 10.2 | 136.7 | 29.8 | 0 | 25 | 27 | INAL GY2 120.00 | 15.002 | -15.002 | 8.078 |  | 1 | 0.5468 | 10.1853 | 0 | 0 | [5 empty] | NUCLEAR | INAL - 2 (W12)
KAPU GY1 120.00 | KAPU 221 22.000 | 1 | KAPU GY1 120.00-KAPU 221 22.000-1 | 0 | YNyn6 | 120 | 22 | 25 | 10.1 | 148.7 | 30.03 | 0 | 25 | 27 | KAPU GY1 120.00 | 15.002 | -15.002 | 10.386 |  | 1 | 0.5948 | 15.15 | 0 | 0 | [5 empty] | NUCLEAR | KAPU - 1 (W12)
KAPU GY1 120.00 | KAPU 222 22.000 | 2 | KAPU GY1 120.00-KAPU 222 22.000-2 | 1 | YNyn6 | 120 | 22 | 25 | 10.48 | 106 | 27.37 | 0 | 25 | 27 | KAPU GY1 120.00 | 15.002 | -15.002 | 9.232 |  | 1 | 0.424 | 15.72 | 0 | 0 | [5 empty] | NUCLEAR | KAPU - 2 (W12)
KIGM K 120.00 | KIGM 221 22.000 | 1 | KIGM K 120.00-KIGM 221 22.000-1 | 1 | YNyn6 | 120 | 22 | 25 | 10.03 | 141 | 26.9 | 0 | 25 | 27 | KIGM K 120.00 | 15.002 | -15.002 | 4.616 |  | 1 | 0.564 | 15.05 | 0 | 0 | [5 empty] | NUCLEAR | KIGM - 1 (W12)
KIGM B1 120.00 | KIGM 222 22.000 | 2 | KIGM B1 120.00-KIGM 222 22.000-2 | 1 | YNyn6 | 120 | 22 | 40 | 11.9 | 192.2 | 35.1 | 0 | 40 | 27 | KIGM B1 120.00 | 15.002 | -15.002 | 4.616 |  | 1 | 0.4805 | 17.85 | 0 | 0 | [5 empty] | NUCLEAR | KIGM - 2 (W12)
KISB GY1 120.00 | KISB 221 22.000 | 1 | KISB GY1 120.00-KISB 221 22.000-1 | 1 | YNyn6 | 120 | 22 | 25 | 10.29 | 88.4 | 9.7 | 0 | 25 | 27 | KISB GY1 120.00 | 15.002 | -15.002 | 5.77 |  | 1 | 0.3536 | 15.44 | 0 | 0 | [5 empty] | NUCLEAR | KISB - 1 (W12)
KIML B 120.00 | KIML 22A 22.000 | A | KIML B 120.00-KIML 22A 22.000-A | 1 | YNyn6 | 120 | 22 | 25 | 13.43 | 181.34 | 27.87 | 0 | 25 | 19 | KIML B 120.00 | 15.003 | -15.003 | 6.668 |  | 1 | 0.72536 | 20.145 | 0 | 0 | [5 empty] | NUCLEAR | KIML - A (W12)
KIML B 120.00 | KIML 22B 22.000 | B | KIML B 120.00-KIML 22B 22.000-B | 0 | YNyn6 | 120 | 22 | 25 | 9.85 | 91.53 | 13.57 | 0 | 25 | 27 | KIML B 120.00 | 15.002 | -15.002 | 10.386 |  | 1 | 0.36612 | 14.775 | 0 | 0 | [5 empty] | NUCLEAR | KIML - B (W12)
KIMM GY1 120.00 | KIMM 25B 25.000 | B | KIMM GY1 120.00-KIMM 25B 25.000-B | 1 | Yy0 | 126 | 26.3 | 16 | 10 | 80 | 10 | 0 | 16 | [6 empty] | 1 | 0.5 | 9.9875 | [7 empty] | NUCLEAR | KIMM - B (W12)
KIMM GY2 120.00 | KIMM 25A 25.000 | A | KIMM GY2 120.00-KIMM 25A 25.000-A | 0 | Yy0 | 126 | 26.3 | 16 | 10 | 80 | 10 | 0 | 16 | [6 empty] | 1 | 0.5 | 9.9875 | [7 empty] | NUCLEAR | KIMM - A (W12)
KOMA GY1 120.00 | KOMA 221 22.000 | 1 | KOMA GY1 120.00-KOMA 221 22.000-1 | 1 | YNyn6 | 120 | 22 | 40 | 12.26 | 128.42 | 14.56 | 0 | 40 | 27 | KOMA GY1 120.00 | 15.002 | -15.002 | 4.616 |  | 1 | 0.32105 | 18.39 | 0 | 0 | [5 empty] | NUCLEAR | KOMA - 1 (W12)
KOMA GY1 120.00 | KOMA 223 22.000 | 3 | KOMA GY1 120.00-KOMA 223 22.000-3 | 1 | YNyn6 | 120 | 22 | 40 | 12.1401 | 126.96 | 14.41 | 0 | 40 | 27 | KOMA GY1 120.00 | 15.002 | -15.002 | 4.616 |  | 1 | 0.3174 | 18.21 | 0 | 0 | [5 empty] | NUCLEAR | KOMA - 3 (W12)
KOIP B 120.00 | KOIP 221 22.000 | 1 | KOIP B 120.00-KOIP 221 22.000-1 | 1 | YNyn6 | 120 | 22 | 40 | 11.25 | 128.128 | 14.83 | 0 | 40 | 27 | KOIP B 120.00 | 15.002 | -15.002 | 4.616 |  | 1 | 0.32032 | 16.88 | 0 | 0 | [5 empty] | NUCLEAR | KOIP - 1 (W12)
KORM GY1 120.00 | KORM 221 22.000 | 1 | KORM GY1 120.00-KORM 221 22.000-1 | 1 | YNyn6 | 120 | 22 | 25 | 10.04 | 95 | 16.84 | 0 | 25 | 27 | KORM GY1 120.00 | 15.002 | -15.002 | 12.694 |  | 1 | 0.38 | 15.06 | 0 | 0 | [5 empty] | NUCLEAR | KORM - 1 (W12)
KORM GY1 120.00 | KORM 222 22.000 | 2 | KORM GY1 120.00-KORM 222 22.000-2 | 0 | YNyn6 | 120 | 22 | 25 | 10.08 | 140.5 | 25.23 | 0 | 25 | 27 | KORM GY1 120.00 | 15.002 | -15.002 | 11.54 |  | 1 | 0.562 | 15.12 | 0 | 0 | [5 empty] | NUCLEAR | KORM - 2 (W12)
KORM GY1 120.00 | KORM 25A 25.000 | A | KORM GY1 120.00-KORM 25A 25.000-A | 1 | Yy0 | 126 | 27.5 | 16 | 11.67 | 80 | 7.37 | 0 | 16 | 19 | KORM GY1 120.00 | 16.002 | -16.002 | 16.002 |  | 1 | 0.5 | 11.6593 | [7 empty] | NUCLEAR | KORM - A (W12)
KSZE GY1 120.00 | KSZE 221 22.000 | 1 | KSZE GY1 120.00-KSZE 221 22.000-1 | 1 | YNyn6 | 120 | 22 | 25 | 9.97 | 93.81 | 10.98 | 0 | 25 | 27 | KSZE GY1 120.00 | 15.002 | -15.002 | 10.386 |  | 1 | 0.37524 | 14.96 | 0 | 0 | [5 empty] | NUCLEAR | KSZE - 1 (W12)
KSZE GY1 120.00 | KSZE 223 22.000 | 3 | KSZE GY1 120.00-KSZE 223 22.000-3 | 0 | YNyn6 | 120 | 22 | 25 | 9.9 | 94.13 | 11.11 | 0 | 25 | 27 | KSZE GY1 120.00 | 15.002 | -15.002 | 10.386 |  | 1 | 0.37652 | 14.85 | 0 | 0 | [5 empty] | NUCLEAR | KSZE - 3 (W12)
LABA GY1 120.00 | LABA 221 22.000 | 1 | LABA GY1 120.00-LABA 221 22.000-1 | 0 | YNyn6 | 120 | 22 | 25 | 10.66 | 153.59 | 27.65 | 0 | 25 | 27 | LABA GY1 120.00 | 15.002 | -15.002 | 4.616 |  | 1 | 0.61436 | 15.99 | 0 | 0 | [5 empty] | NUCLEAR | LABA - 1 (W12)
LABA GY1 120.00 | LABA 222 22.000 | 2 | LABA GY1 120.00-LABA 222 22.000-2 | 1 | YNyn6 | 120 | 22 | 25 | 10.66 | 153.59 | 27.65 | 0 | 25 | 27 | LABA GY1 120.00 | 15.002 | -15.002 | 4.616 |  | 1 | 0.61436 | 15.99 | 0 | 0 | [5 empty] | NUCLEAR | LABA - 2 (W12)
LEPS 120.00 | LEPS 221 22.000 | 1 | LEPS 120.00-LEPS 221 22.000-1 | 1 | YNyn6 | 120 | 22 | 25 | 10.29 | 88.4 | 9.7 | 0 | 25 | 27 | LEPS 120.00 | 15.002 | -15.002 | 10.386 |  | 1 | 0.3536 | 15.44 | 0 | 0 | [5 empty] | NUCLEAR | LEPS - 1 (W12)
LEST 120.00 | LEST 22P2 22.000 | P2 | LEST 120.00-LEST 22P2 22.000-P2 | 1 | YNyn6 | 120 | 22 | 50 | 10.17 | 170 | 16 | 0 | 50 | 27 | LEST 120.00 | 15.002 | -15.002 | 9.232 |  | 1 | 0.34 | 15.255 | 0 | 0 | [5 empty] | NUCLEAR | LEST -P2 (W12)
MOR GY1 120.00 | MOR 221 22.000 | 1 | MOR GY1 120.00-MOR 221 22.000-1 | 1 | YNyn6 | 120 | 22 | 40 | 12.08 | 129.73 | 15.8 | 0 | 40 | 27 | MOR GY1 120.00 | 15.002 | -15.002 | 9.232 |  | 1 | 0.32433 | 18.12 | 0 | 0 | [5 empty] | NUCLEAR | MOR - 1 (W12)
MOR GY1 120.00 | MOR 222 22.000 | 2 | MOR GY1 120.00-MOR 222 22.000-2 | 0 | YNyn6 | 120 | 22 | 40 | 12.04 | 129.46 | 15.51 | 0 | 40 | 27 | MOR GY1 120.00 | 15.002 | -15.002 | 11.54 |  | 1 | 0.32365 | 18.06 | 0 | 0 | [5 empty] | NUCLEAR | MOR - 2 (W12)
MOR GY1 120.00 | MOR 22P 22.000 | P | MOR GY1 120.00-MOR 22P 22.000-P | 1 | YNyn6 | 120 | 22 | 50 | 10.17 | 170 | 16 | 0 | 50 | 27 | MOR GY1 120.00 | 15.002 | -15.002 | 9.232 |  | 1 | 0.34 | 15.255 | 0 | 0 | [5 empty] | NUCLEAR | MOR - P (W12)
MOVR GY1 120.00 | MESZGM11 11.000 | GM | MOVR GY1 120.00-MESZGM11 11.000-GM | 1 | YNd11 | 120 | 10.5 | 16 | 10.82 | 104.064 | 17.901 | 0 | 16 | 27 | MOVR GY1 120.00 | 15.002 | -15.002 | 6.924 |  | 1 | 0.6504 | 10.8004 | 0 | 0 | [5 empty] | NUCLEAR | MOVR -GM (W12)
MTIM P1 120.00 | MTIM 351 35.000 | 1 | MTIM P1 120.00-MTIM 351 35.000-1 | 1 | YNd5 | 120 | 35 | 24 | 10 | 144 | 10 | 0 | 24 | 27 | MTIM P1 120.00 | 15.002 | -15.002 | -1.154 |  | 1 | 0.6 | 9.982 | 0 | 0 | [5 empty] | NUCLEAR | MTIM - 1 (W12)
MTIM P2 120.00 | MTIM 352 35.000 | 2 | MTIM P2 120.00-MTIM 352 35.000-2 | 1 | YNd5 | 120 | 35 | 24 | 10 | 144 | 10 | 0 | 24 | 27 | MTIM P2 120.00 | 15.002 | -15.002 | -3.462 |  | 1 | 0.6 | 9.982 | 0 | 0 | [5 empty] | NUCLEAR | MTIM - 2 (W12)
NASZ GY1 120.00 | NASZ 25A 25.000 | A | NASZ GY1 120.00-NASZ 25A 25.000-A | 0 | Yy0 | 126 | 26.3 | 16 | 10 | 80 | 10 | 0 | 16 | [6 empty] | 1 | 0.5 | 9.9875 | [7 empty] | NUCLEAR | NASZ - A (W12)
NASZ GY2 120.00 | NASZ 25B 25.000 | B | NASZ GY2 120.00-NASZ 25B 25.000-B | 1 | Yy0 | 126 | 26.3 | 16 | 10 | 80 | 10 | 0 | 16 | [6 empty] | 1 | 0.5 | 9.9875 | [7 empty] | NUCLEAR | NASZ - B (W12)
NVAR P1 120.00 | NVAR 111 11.000 | 1 | NVAR P1 120.00-NVAR 111 11.000-1 | 1 | YNd11 | 120 | 11 | 40 | 11 | 144 | 19.54 | 0 | 40 | 27 | NVAR P1 120.00 | 15.002 | -15.002 | 8.078 |  | 1 | 0.36 | 10.9941 | 0 | 0 | [5 empty] | NUCLEAR | NVAR - 1 (W12)
NVAR P2 120.00 | NVAR 112 11.000 | 2 | NVAR P2 120.00-NVAR 112 11.000-2 | 0 | YNd11 | 120 | 11 | 40 | 11.12 | 208 | 39.07 | 0 | 40 | 27 | NVAR P2 120.00 | 15.002 | -15.002 | 13.848 |  | 1 | 0.52 | 11.1078 | 0 | 0 | [5 empty] | NUCLEAR | NVAR - 2 (W12)
NYUF K 120.00 | NYUF 351 35.000 | 1 | NYUF K 120.00-NYUF 351 35.000-1 | 1 | YNd5 | 120 | 35 | 40 | 10 | 144 | 10 | -13.3333 | 40 | 27 | NYUF K 120.00 | 15.002 | -15.002 | -4.616 |  | 1 | 0.36 | 9.9935 | 0 | 0 | [5 empty] | NUCLEAR | NYUF - 1 (W12)
NYUF K 120.00 | NYUF 352 35.000 | 2 | NYUF K 120.00-NYUF 352 35.000-2 | 0 | YNd5 | 120 | 35 | 40 | 10 | 144 | 10 | -13.3333 | 40 | 27 | NYUF K 120.00 | 15.002 | -15.002 | 0 |  | 1 | 0.36 | 9.9935 | 0 | 0 | [5 empty] | NUCLEAR | NYUF - 2 (W12)
NYUF K 120.00 | NYUF 353 35.000 | 3 | NYUF K 120.00-NYUF 353 35.000-3 | 1 | YNd5 | 120 | 35 | 40 | 10 | 144 | 10 | -13.3333 | 40 | 27 | NYUF K 120.00 | 15.002 | -15.002 | -4.616 |  | 1 | 0.36 | 9.9935 | 0 | 0 | [5 empty] | NUCLEAR | NYUF - 3 (W12)
ORIP GY1 120.00 | ORIP 222 22.000 | 1 | ORIP GY1 120.00-ORIP 222 22.000-1 | 1 | YNyn6 | 120 | 22 | 40 | 12 | 120 | 15 | 0 | 40 | 27 | ORIP GY1 120.00 | 15.002 | -15.002 | 6.924 |  | 1 | 0.3 | 18 | 0 | 0 | [5 empty] | NUCLEAR | ORIP - 1 (W12)
OTTE P1 120.00 | OTTE 221 22.000 | 1 | OTTE P1 120.00-OTTE 221 22.000-1 | 1 | YNyn6 | 120 | 22 | 25 | 10.18 | 92.5 | 10.29 | 0 | 25 | 27 | OTTE P1 120.00 | 15.002 | -15.002 | 6.924 |  | 1 | 0.37 | 15.27 | 0 | 0 | [5 empty] | NUCLEAR | OTTE - 1 (W12)
PANK P2 120.00 | PANK 222 22.000 | 2 | PANK P2 120.00-PANK 222 22.000-2 | 1 | YNyn6 | 120 | 22 | 16 | 9 | 66.8304 | 7.84 | 0 | 16 | 27 | PANK P2 120.00 | 15.002 | -15.002 | 12.694 |  | 1 | 0.41769 | 13.5 | 0 | 0 | [5 empty] | NUCLEAR | PANK - 2 (W12)
REPC 120.00 | REPC 221 22.000 | 1 | REPC 120.00-REPC 221 22.000-1 | 1 | YNyn6 | 120 | 22 | 25 | 10.66 | 153.59 | 27.65 | 0 | 25 | 27 | REPC 120.00 | 15.002 | -15.002 | 9.232 |  | 1 | 0.61436 | 15.99 | 0 | 0 | [5 empty] | NUCLEAR | REPC - 1 (W12)
RAKH GY1 120.00 | RAKH 221 22.000 | 1 | RAKH GY1 120.00-RAKH 221 22.000-1 | 1 | YNyn6 | 120 | 22 | 40 | 12.08 | 129.73 | 15.8 | 0 | 40 | 27 | RAKH GY1 120.00 | 15.002 | -15.002 | 9.232 |  | 1 | 0.32433 | 18.12 | 0 | 0 | [5 empty] | NUCLEAR | RAKH - 1 (W12)
RAKH GY1 120.00 | RAKH 222 22.000 | 2 | RAKH GY1 120.00-RAKH 222 22.000-2 | 0 | YNyn6 | 120 | 22 | 40 | 12.08 | 129.73 | 15.8 | 0 | 40 | 27 | RAKH GY1 120.00 | 15.002 | -15.002 | 9.232 |  | 1 | 0.32433 | 18.12 | 0 | 0 | [5 empty] | NUCLEAR | RAKH - 2 (W12)
VARK B 120.00 | VARK 221 22.000 | 1 | VARK B 120.00-VARK 221 22.000-1 | 1 | YNyn6 | 120 | 22 | 25 | 9.78 | 92.31 | 15.52 | 0 | 25 | 27 | VARK B 120.00 | 15.002 | -15.002 | 9.232 |  | 1 | 0.36924 | 14.67 | 0 | 0 | [5 empty] | NUCLEAR | VARK - 1 (W12)
VARK B 120.00 | VARK 222 22.000 | 2 | VARK B 120.00-VARK 222 22.000-2 | 0 | YNyn6 | 120 | 22 | 25 | 9.78 | 92.31 | 15.52 | 0 | 25 | 27 | VARK B 120.00 | 15.002 | -15.002 | 9.232 |  | 1 | 0.36924 | 14.67 | 0 | 0 | [5 empty] | NUCLEAR | VARK - 2 (W12)
VARK B 120.00 | VARK 22P 22.000 | P | VARK B 120.00-VARK 22P 22.000-P | 1 | YNyn6 | 120 | 22 | 50 | 10.17 | 170 | 16 | 0 | 50 | 27 | VARK B 120.00 | 15.002 | -15.002 | 9.232 |  | 1 | 0.34 | 15.255 | 0 | 0 | [5 empty] | NUCLEAR | VARK - P (W12)
SOPN GY1 120.00 | SOPN 11D 11.000 | D | SOPN GY1 120.00-SOPN 11D 11.000-D | 1 | YNd11 | 120 | 11 | 25 | 9.86 | 94.03 | 11.88 | 0 | 25 | 27 | SOPN GY1 120.00 | 15.002 | -15.002 | 10.386 |  | 1 | 0.37612 | 9.8528 | 0 | 0 | [5 empty] | NUCLEAR | SOPN - D (W12)
SOPN GY1 120.00 | SOPN 25A 25.000 | A | SOPN GY1 120.00-SOPN 25A 25.000-A | 1 | Yy0 | 126 | 26.3 | 12 | 10 | 60 | 10 | 0 | 12 | [6 empty] | 1 | 0.5 | 9.9875 | [7 empty] | NUCLEAR | SOPN - A (W12)
SOPN GY1 120.00 | SOPN 25B 25.000 | B | SOPN GY1 120.00-SOPN 25B 25.000-B | 1 | Yy0 | 126 | 26.3 | 12 | 10 | 60 | 10 | 0 | 12 | [6 empty] | 1 | 0.5 | 9.9875 | [7 empty] | NUCLEAR | SOPN - B (W12)
SUME GY1 120.00 | SUME 22A 22.000 | A | SUME GY1 120.00-SUME 22A 22.000-A | 1 | YNyn6 | 120 | 22 | 25 | 10.23 | 152.68 | 26.53 | 0 | 25 | 27 | SUME GY1 120.00 | 15.002 | -15.002 | 12.694 |  | 1 | 0.61072 | 15.345 | 0 | 0 | [5 empty] | NUCLEAR | SUME - A (W12)
SUME GY1 120.00 | SUME 22B 22.000 | B | SUME GY1 120.00-SUME 22B 22.000-B | 0 | YNyn6 | 120 | 22 | 25 | 10 | 147.5 | 28.22 | 0 | 25 | 27 | SUME GY1 120.00 | 15.002 | -15.002 | 12.694 |  | 1 | 0.59 | 15 | 0 | 0 | [5 empty] | NUCLEAR | SUME - B (W12)
SUME GY1 120.00 | SUME 22P1 22.000 | P1 | SUME GY1 120.00-SUME 22P1 22.000-P1 | 1 | YNyn6 | 120 | 22 | 40 | 16 | 191.7 | 14.3 | 0 | 40 | 19 | SUME GY1 120.00 | 15.003 | -15.003 | 10.002 |  | 1 | 0.47925 | 24 | 0 | 0 | [5 empty] | NUCLEAR | SUME -P1 (W12)
SZBA GY1 120.00 | SZBA 221 22.000 | 1 | SZBA GY1 120.00-SZBA 221 22.000-1 | 1 | YNyn6 | 120 | 22 | 40 | 12.39 | 126.41 | 14.46 | 0 | 40 | 27 | SZBA GY1 120.00 | 15.002 | -15.002 | 9.232 |  | 1 | 0.31602 | 18.585 | 0 | 0 | [5 empty] | NUCLEAR | SZBA - 1 (W12)
SZBA GY1 120.00 | SZBA 222 22.000 | 2 | SZBA GY1 120.00-SZBA 222 22.000-2 | 1 | YNyn6 | 120 | 22 | 40 | 12.2 | 138.83 | 15.68 | 0 | 40 | 27 | SZBA GY1 120.00 | 15.002 | -15.002 | 9.232 |  | 1 | 0.34708 | 18.3 | 0 | 0 | [5 empty] | NUCLEAR | SZBA - 2 (W12)
SZBA GY1 120.00 | SZBA 25A 25.000 | A | SZBA GY1 120.00-SZBA 25A 25.000-A | 1 | Yy0 | 126 | 26.3 | 12 | 10 | 60 | 10 | 0 | 12 | [6 empty] | 1 | 0.5 | 9.9875 | [7 empty] | NUCLEAR | SZBA - A (W12)
SZBA GY1 120.00 | SZBA 25B 25.000 | B | SZBA GY1 120.00-SZBA 25B 25.000-B | 1 | Yy0 | 126 | 26.3 | 12 | 10 | 60 | 10 | 0 | 12 | [6 empty] | 1 | 0.5 | 9.9875 | [7 empty] | NUCLEAR | SZBA - B (W12)
SZBA GY1 120.00 | SZBA 25C 25.000 | C | SZBA GY1 120.00-SZBA 25C 25.000-C | 1 | Yy0 | 132 | 27.5 | 16 | 11.86 | 75.2 | 7.81 | -10.8066 | 16 | 19 | SZBA GY1 120.00 | 16.02 | -16.02 | 7.12 |  | 1 | 0.47 | 11.8507 | [7 empty] | NUCLEAR | SZBA - C (W12)
SZFE GY1 120.00 | SZFE 11A 11.000 | A | SZFE GY1 120.00-SZFE 11A 11.000-A | 1 | YNd11 | 120 | 11 | 40 | 11.34 | 179.32 | 35.61 | 0 | 40 | 27 | SZFE GY1 120.00 | 15.002 | -15.002 | 10.386 |  | 1 | 0.4483 | 11.3311 | 0 | 0 | [5 empty] | NUCLEAR | SZFE - A (W12)
SZFE GY1 120.00 | SZFE 11B 11.000 | B | SZFE GY1 120.00-SZFE 11B 11.000-B | 1 | YNd11 | 120 | 11 | 40 | 11.15 | 184 | 40.8 | 0 | 40 | 19 | SZFE GY1 120.00 | 15.003 | -15.003 | 10.002 |  | 1 | 0.46 | 11.1405 | 0 | 0 | [5 empty] | NUCLEAR | SZFE - B (W12)
SZFN GY1 120.00 | SZFN 11A 11.000 | A | SZFN GY1 120.00-SZFN 11A 11.000-A | 1 | YNd11 | 120 | 11 | 40 | 11.49 | 181.26 | 34.54 | 0 | 40 | 27 | SZFN GY1 120.00 | 15.002 | -15.002 | 12.694 |  | 1 | 0.45315 | 11.4811 | 0 | 0 | [5 empty] | NUCLEAR | SZFN - A (W12)
SZFN GY1 120.00 | SZFN 11B 11.000 | B | SZFN GY1 120.00-SZFN 11B 11.000-B | 1 | YNd11 | 120 | 11 | 25 | 9.77 | 129.5 | 23.88 | 0 | 25 | 27 | SZFN GY1 120.00 | 15.002 | -15.002 | 10.386 |  | 1 | 0.518 | 9.7562 | 0 | 0 | [5 empty] | NUCLEAR | SZFN - B (W12)
SZFN PER 120.00 | SZBUE11 11.000 | 1 | SZFN PER 120.00-SZBUE11 11.000-1 | 1 | Yd11 | 120 | 11 | 25 | 10 | 150 | 25 | 0 | 25 | 27 | SZFN PER 120.00 | 15.002 | -15.002 | 11.54 |  | 1 | 0.6 | 9.982 | [7 empty] | NUCLEAR | SZFN - 1 (W12)
SZFV GY1 120.00 | SZFV 62 6.0000 | 2 | SZFV GY1 120.00-SZFV 62 6.0000-2 | 1 | YNd11 | 120 | 6.6 | 25 | 9.9 | 133.5 | 27.75 | 0 | 25 | 27 | SZFV GY1 120.00 | 15.002 | -15.002 | 4.616 |  | 1 | 0.534 | 9.8856 | 0 | 0 | [5 empty] | NUCLEAR | SZFV - 2 (W12)
SZFV GY1 120.00 | SZFV 63 6.0000 | 3 | SZFV GY1 120.00-SZFV 63 6.0000-3 | 0 | YNd11 | 120 | 6.6 | 25 | 9.8 | 134.7 | 30.56 | 0 | 25 | 27 | SZFV GY1 120.00 | 15.002 | -15.002 | 6.924 |  | 1 | 0.5388 | 9.7852 | 0 | 0 | [5 empty] | NUCLEAR | SZFV - 3 (W12)
SZFV GY1 120.00 | SZFV 64 6.0000 | 4 | SZFV GY1 120.00-SZFV 64 6.0000-4 | 1 | YNd11 | 120 | 6.6 | 25 | 9.3 | 132.6 | 31 | 0 | 25 | 27 | SZFV GY1 120.00 | 15.002 | -15.002 | 3.462 |  | 1 | 0.5304 | 9.2849 | 0 | 0 | [5 empty] | NUCLEAR | SZFV - 4 (W12)
SZGO GY1 120.00 | SZGO 22A 22.000 | A | SZGO GY1 120.00-SZGO 22A 22.000-A | 1 | YNyn6 | 120 | 22 | 40 | 12.38 | 128 | 14.54 | 0 | 40 | 27 | SZGO GY1 120.00 | 15.002 | -15.002 | 12.694 |  | 1 | 0.32 | 18.57 | 0 | 0 | [5 empty] | NUCLEAR | SZGO - A (W12)
SZGO GY1 120.00 | SZGO 22B 22.000 | B | SZGO GY1 120.00-SZGO 22B 22.000-B | 1 | YNyn6 | 120 | 22 | 40 | 12.1 | 200 | 34 | 0 | 40 | 27 | SZGO GY1 120.00 | 15.002 | -15.002 | 13.848 |  | 1 | 0.5 | 18.15 | 0 | 0 | [5 empty] | NUCLEAR | SZGO - B (W12)
SZLS P1 120.00 | SZLS 111 11.000 | 1 | SZLS P1 120.00-SZLS 111 11.000-1 | 0 | YNd11 | 120 | 11 | 25 | 9.8 | 136.73 | 29.25 | 0 | 25 | 19 | SZLS P1 120.00 | 15.003 | -15.003 | 11.669 |  | 1 | 0.54692 | 9.7847 | 0 | 0 | [5 empty] | NUCLEAR | SZLS - 1 (W12)
SZLS P2 120.00 | SZLS 112 11.000 | 2 | SZLS P2 120.00-SZLS 112 11.000-2 | 1 | YNd11 | 120 | 11 | 25 | 9.9 | 138.58 | 30.75 | 0 | 25 | 19 | SZLS P2 120.00 | 15.003 | -15.003 | 13.336 |  | 1 | 0.55432 | 9.8845 | 0 | 0 | [5 empty] | NUCLEAR | SZLS - 2 (W12)
SZOM B 120.00 | SZOM 221 22.000 | 1 | SZOM B 120.00-SZOM 221 22.000-1 | 0 | YNyn6 | 120 | 22 | 40 | 12 | 195.8 | 35.21 | 0 | 40 | 27 | SZOM B 120.00 | 15.002 | -15.002 | 11.54 |  | 1 | 0.4895 | 18 | 0 | 0 | [5 empty] | NUCLEAR | SZOM - 1 (W12)
SZOM B 120.00 | SZOM 223 22.000 | 3 | SZOM B 120.00-SZOM 223 22.000-3 | 1 | YNyn6 | 120 | 22 | 40 | 12.38 | 126.06 | 14.54 | 0 | 40 | 27 | SZOM B 120.00 | 15.002 | -15.002 | 11.54 |  | 1 | 0.31515 | 18.57 | 0 | 0 | [5 empty] | NUCLEAR | SZOM - 3 (W12)
SZOM B 120.00 | SZOM 25B 25.000 | B | SZOM B 120.00-SZOM 25B 25.000-B | 1 | Yy0 | 126 | 26.3 | 16 | 10 | 80 | 10 | 0 | 16 | [6 empty] | 1 | 0.5 | 9.9875 | [7 empty] | NUCLEAR | SZOM - B (W12)
SZOM K 120.00 | SZOM 222 22.000 | 2 | SZOM K 120.00-SZOM 222 22.000-2 | 1 | YNyn6 | 120 | 22 | 40 | 12.13 | 222.4 | 36.2 | 0 | 40 | 27 | SZOM K 120.00 | 15.002 | -15.002 | 11.54 |  | 1 | 0.556 | 18.195 | 0 | 0 | [5 empty] | NUCLEAR | SZOM - 2 (W12)
SZOM K 120.00 | SZOM 25A 25.000 | A | SZOM K 120.00-SZOM 25A 25.000-A | 1 | Yy0 | 126 | 26.3 | 16 | 10 | 80 | 10 | 0 | 16 | [6 empty] | 1 | 0.5 | 9.9875 | [7 empty] | NUCLEAR | SZOM - A (W12)
TABG K2 120.00 | TABE 632 6.0000 | 2 | TABG K2 120.00-TABE 632 6.0000-2 | 1 | YNd11 | 132 | 6.3 | 24 | 8.5 | 139.992 | 51.3 | 0 | 24 | [6 empty] | 1 | 0.5833 | 8.48 | 0 | 0 | [5 empty] | NUCLEAR | TABG - 2 (W12)
TABG K 120.00 | TABG 223 22.000 | 3 | TABG K 120.00-TABG 223 22.000-3 | 1 | YNyn6 | 120 | 22 | 25 | 9.83 | 100 | 15 | 0 | 25 | 27 | TABG K 120.00 | 15.002 | -15.002 | 6.924 |  | 1 | 0.4 | 14.745 | 0 | 0 | [5 empty] | NUCLEAR | TABG - 3 (W12)
TABG K 120.00 | TABG 224 22.000 | 4 | TABG K 120.00-TABG 224 22.000-4 | 1 | YNyn6 | 120 | 22 | 25 | 9.83 | 104.24 | 19.01 | 0 | 25 | 27 | TABG K 120.00 | 15.002 | -15.002 | 6.924 |  | 1 | 0.41696 | 14.745 | 0 | 0 | [5 empty] | NUCLEAR | TABG - 4 (W12)
TABM GY1 120.00 | TABM 25A 25.000 | A | TABM GY1 120.00-TABM 25A 25.000-A | 1 | Yy0 | 126 | 26.3 | 12 | 10 | 60 | 10 | 0 | 12 | [6 empty] | 1 | 0.5 | 9.9875 | [7 empty] | NUCLEAR | TABM - A (W12)
TABM GY2 120.00 | TABM 25B 25.000 | B | TABM GY2 120.00-TABM 25B 25.000-B | 0 | Yy0 | 126 | 26.3 | 12 | 10 | 60 | 10 | 0 | 12 | [6 empty] | 1 | 0.5 | 9.9875 | [7 empty] | NUCLEAR | TABM - B (W12)
TAPO GY1 120.00 | TAPO 22A 22.000 | A | TAPO GY1 120.00-TAPO 22A 22.000-A | 1 | YNyn6 | 120 | 22 | 40 | 12.38 | 126.06 | 14.54 | 0 | 40 | 27 | TAPO GY1 120.00 | 15.002 | -15.002 | 11.54 |  | 1 | 0.31515 | 18.57 | 0 | 0 | [5 empty] | NUCLEAR | TAPO - A (W12)
TAPO GY1 120.00 | TAPO 22B 22.000 | B | TAPO GY1 120.00-TAPO 22B 22.000-B | 1 | YNyn6 | 120 | 22 | 40 | 12.38 | 126.06 | 14.54 | 0 | 40 | 27 | TAPO GY1 120.00 | 15.002 | -15.002 | 11.54 |  | 1 | 0.31515 | 18.57 | 0 | 0 | [5 empty] | NUCLEAR | TAPO - B (W12)
ZALH 120.00 | ZALH 22P 22.000 | P | ZALH 120.00-ZALH 22P 22.000-P | 1 | YNyn6 | 120 | 22 | 50 | 10.17 | 170 | 16 | 0 | 50 | 27 | ZALH 120.00 | 15.002 | -15.002 | 9.232 |  | 1 | 0.34 | 15.255 | 0 | 0 | [5 empty] | NUCLEAR | ZALH - P (W12)
TATA GY1 120.00 | TATA 221 22.000 | 1 | TATA GY1 120.00-TATA 221 22.000-1 | 1 | YNyn6 | 120 | 22 | 40 | 11.97 | 142 | 24 | 0 | 40 | 27 | TATA GY1 120.00 | 15.002 | -15.002 | 6.924 |  | 1 | 0.355 | 17.955 | 0 | 0 | [5 empty] | NUCLEAR | TATA - 1 (W12)
TATA GY1 120.00 | TATA 222 22.000 | 2 | TATA GY1 120.00-TATA 222 22.000-2 | 1 | YNyn6 | 120 | 22 | 25 | 10.66 | 153.59 | 27.65 | 0 | 25 | 27 | TATA GY1 120.00 | 15.002 | -15.002 | 5.77 |  | 1 | 0.61436 | 15.99 | 0 | 0 | [5 empty] | NUCLEAR | TATA - 2 (W12)
TBIP K 120.00 | TBIP 222 22.000 | 2 | TBIP K 120.00-TBIP 222 22.000-2 | 1 | YNyn6 | 120 | 22 | 40 | 11.32 | 129.2 | 14.83 | 0 | 40 | 27 | TBIP K 120.00 | 15.002 | -15.002 | 5.77 |  | 1 | 0.323 | 16.98 | 0 | 0 | [5 empty] | NUCLEAR | TBIP - 2 (W12)
TBIP B 120.00 | TBIP 221 22.000 | 1 | TBIP B 120.00-TBIP 221 22.000-1 | 1 | YNyn6 | 120 | 22 | 40 | 11.2 | 129.6 | 14.85 | 0 | 40 | 27 | TBIP B 120.00 | 15.002 | -15.002 | 3.462 |  | 1 | 0.324 | 16.8 | 0 | 0 | [5 empty] | NUCLEAR | TBIP - 1 (W12)
TET GY1 120.00 | TET 221 22.000 | 1 | TET GY1 120.00-TET 221 22.000-1 | 1 | YNyn6 | 120 | 22 | 25 | 9.98 | 102.06 | 11.05 | 0 | 25 | 27 | TET GY1 120.00 | 15.002 | -15.002 | 9.232 |  | 1 | 0.40824 | 14.97 | 0 | 0 | [5 empty] | NUCLEAR | TET - 1 (W12)
TET GY1 120.00 | TET 22P1 22.000 | P1 | TET GY1 120.00-TET 22P1 22.000-P1 | 1 | YNyn6 | 120 | 22 | 50 | 10.17 | 170 | 16 | 0 | 50 | 27 | TET GY1 120.00 | 15.002 | -15.002 | 9.232 |  | 1 | 0.34 | 15.255 | 0 | 0 | [5 empty] | NUCLEAR | TET -P1 (W12)
TET GY1 120.00 | TET 22P2 22.000 | P2 | TET GY1 120.00-TET 22P2 22.000-P2 | 1 | YNyn6 | 120 | 22 | 50 | 10.17 | 170 | 16 | 0 | 50 | 27 | TET GY1 120.00 | 15.002 | -15.002 | 9.232 |  | 1 | 0.34 | 15.255 | 0 | 0 | [5 empty] | NUCLEAR | TET -P2 (W12)
TIMF GY1 120.00 | TIMF 111 11.000 | 1 | TIMF GY1 120.00-TIMF 111 11.000-1 | 1 | YNd5 | 120 | 10 | 40 | 10 | 200 | 10 | 0 | 40 | 27 | TIMF GY1 120.00 | 15.002 | -15.002 | 3.462 |  | 1 | 0.5 | 9.9875 | 0 | 0 | [5 empty] | NUCLEAR | TIMF - 1 (W12)
TIMF GY2 120.00 | TIMF 112 11.000 | 2 | TIMF GY2 120.00-TIMF 112 11.000-2 | 0 | YNd5 | 120 | 10 | 40 | 10 | 200 | 10 | 0 | 40 | 27 | TIMF GY2 120.00 | 15.002 | -15.002 | 1.154 |  | 1 | 0.5 | 9.9875 | 0 | 0 | [5 empty] | NUCLEAR | TIMF - 2 (W12)
TORAYGY1 120.00 | TORAY221 22.000 | 1 | TORAYGY1 120.00-TORAY221 22.000-1 | 1 | YNyn6 | 120 | 22 | 40 | 11.97 | 142 | 24 | 0 | 40 | 27 | TORAYGY1 120.00 | 15.002 | -15.002 | 9.232 |  | 1 | 0.355 | 17.955 | 0 | 0 | [5 empty] | NUCLEAR | TORAY- 1 (W12)
VEVA 120.00 | VEVA 221 22.000 | 1 | VEVA 120.00-VEVA 221 22.000-1 | 1 | YNyn6 | 120 | 22 | 25 | 10.66 | 153.59 | 27.65 | 0 | 25 | 27 | VEVA 120.00 | 15.002 | -15.002 | 6.924 |  | 1 | 0.61436 | 15.99 | 0 | 0 | [5 empty] | NUCLEAR | VEVA - 1 (W12)
VEVA 120.00 | VEVA 222 22.000 | 2 | VEVA 120.00-VEVA 222 22.000-2 | 0 | YNyn6 | 120 | 22 | 25 | 10.66 | 153.59 | 27.65 | 0 | 25 | 27 | VEVA 120.00 | 15.002 | -15.002 | 10.386 |  | 1 | 0.61436 | 15.99 | 0 | 0 | [5 empty] | NUCLEAR | VEVA - 2 (W12)
VOGN P1 120.00 | VOGN 221 22.000 | 1 | VOGN P1 120.00-VOGN 221 22.000-1 | 0 | YNd5 | 120 | 22 | 25 | 10 | 150 | 10 | 0 | 25 | 27 | VOGN P1 120.00 | 15.002 | -15.002 | 9.232 |  | 1 | 0.6 | 9.982 | 0 | 0 | [5 empty] | NUCLEAR | VOGN - 1 (W12)
VOGN P2 120.00 | VOGN 222 22.000 | 2 | VOGN P2 120.00-VOGN 222 22.000-2 | 1 | YNd5 | 120 | 22 | 25 | 10 | 150 | 10 | 0 | 25 | 27 | VOGN P2 120.00 | 15.002 | -15.002 | 8.078 |  | 1 | 0.6 | 9.982 | 0 | 0 | [5 empty] | NUCLEAR | VOGN - 2 (W12)
VSZE GY1 120.00 | VSZE 25A 25.000 | A | VSZE GY1 120.00-VSZE 25A 25.000-A | 1 | Yy0 | 126 | 27.5 | 15 | 10 | 75 | 10 | 0 | 15 | 19 | VSZE GY1 120.00 | 14.994 | -14.994 | 14.994 |  | 1 | 0.5 | 9.9875 | [7 empty] | NUCLEAR | VSZE - A (W12)
VSZE GY1 120.00 | VSZE 25B 25.000 | B | VSZE GY1 120.00-VSZE 25B 25.000-B | 1 | Yy0 | 126 | 27.5 | 15 | 10 | 75 | 10 | 0 | 15 | 19 | VSZE GY1 120.00 | 14.994 | -14.994 | 14.994 |  | 1 | 0.5 | 9.9875 | [7 empty] | NUCLEAR | VSZE - B (W12)
ZALA GY1 120.00 | ZALA 221 22.000 | 1 | ZALA GY1 120.00-ZALA 221 22.000-1 | 1 | YNyn6 | 120 | 22 | 40 | 11.99 | 222.63 | 35.82 | 0 | 40 | 27 | ZALA GY1 120.00 | 15.002 | -15.002 | 13.848 |  | 1 | 0.55658 | 17.985 | 0 | 0 | [5 empty] | NUCLEAR | ZALA - 1 (W12)
ZALA GY1 120.00 | ZALA 222 22.000 | 2 | ZALA GY1 120.00-ZALA 222 22.000-2 | 1 | YNyn6 | 120 | 22 | 40 | 12.13 | 224.67 | 37.26 | 0 | 40 | 27 | ZALA GY1 120.00 | 15.002 | -15.002 | 13.848 |  | 1 | 0.56168 | 18.195 | 0 | 0 | [5 empty] | NUCLEAR | ZALA - 2 (W12)
ZALD GY1 120.00 | ZALD 221 22.000 | 1 | ZALD GY1 120.00-ZALD 221 22.000-1 | 1 | YNyn6 | 120 | 22 | 25 | 9.89 | 92.825 | 14.6 | 0 | 25 | 27 | ZALD GY1 120.00 | 15.002 | -15.002 | 13.848 |  | 1 | 0.3713 | 14.835 | 0 | 0 | [5 empty] | NUCLEAR | ZALD - 1 (W12)
ZALD GY1 120.00 | ZALD 223 22.000 | 3 | ZALD GY1 120.00-ZALD 223 22.000-3 | 1 | YNyn6 | 120 | 22 | 25 | 9.82 | 93.05 | 15.54 | 0 | 25 | 27 | ZALD GY1 120.00 | 15.002 | -15.002 | 13.848 |  | 1 | 0.3722 | 14.73 | 0 | 0 | [5 empty] | NUCLEAR | ZALD - 3 (W12)
ZALD GY1 120.00 | ZALD 25A 25.000 | A | ZALD GY1 120.00-ZALD 25A 25.000-A | 1 | Yy0 | 126 | 27.5 | 16 | 11.79 | 76.8 | 8.17 | 0 | 16 | 19 | ZALD GY1 120.00 | 16.002 | -16.002 | 16.002 |  | 1 | 0.48 | 11.7802 | [7 empty] | NUCLEAR | ZALD - A (W12)
ZALD GY1 120.00 | ZALD 25B 25.000 | B | ZALD GY1 120.00-ZALD 25B 25.000-B | 1 | Yy0 | 126 | 27.5 | 16 | 11.78 | 75.2 | 7.72 | 0 | 16 | 19 | ZALD GY1 120.00 | 16.002 | -16.002 | 16.002 |  | 1 | 0.47 | 11.7706 | [7 empty] | NUCLEAR | ZALD - B (W12)
CSAB GY1 120.00 | CSAB 22P 22.000 | P | CSAB GY1 120.00-CSAB 22P 22.000-P | 1 | YNyn6 | 120 | 22 | 25 | 10.66 | 153.59 | 27.65 | 0 | 25 | 27 | CSAB GY1 120.00 | 15.002 | -15.002 | 11.54 |  | 1 | 0.61436 | 15.99 | 0 | 0 | [5 empty] | NUCLEAR | CSAB - P (W12)
SZFD GY1 120.00 | SZFD 221 22.000 | 1 | SZFD GY1 120.00-SZFD 221 22.000-1 | 1 | YNyn6 | 120 | 22 | 25 | 10.16 | 140.35 | 31.38 | 0 | 25 | 27 | SZFD GY1 120.00 | 15.002 | -15.002 | 8.078 |  | 1 | 0.5614 | 15.24 | 0 | 0 | [5 empty] | NUCLEAR | SZFD - 1 (W12)
SZFD GY1 120.00 | SZFD 223 22.000 | 3 | SZFD GY1 120.00-SZFD 223 22.000-3 | 0 | YNyn6 | 120 | 22 | 25 | 10.06 | 88 | 10.07 | -29.7204 | 25 | 27 | SZFD GY1 120.00 | 15.002 | -15.002 | 6.924 |  | 1 | 0.352 | 15.09 | 0 | 0 | [5 empty] | NUCLEAR | SZFD - 3 (W12)
GYIP GY1 120.00 | GYIP 221 22.000 | 1 | GYIP GY1 120.00-GYIP 221 22.000-1 | 1 | YNyn6 | 120 | 22 | 40 | 11.02 | 129.7 | 15.03 | 0 | 40 | 27 | GYIP GY1 120.00 | 15.002 | -15.002 | 6.924 |  | 1 | 0.32425 | 16.53 | 0 | 0 | [5 empty] | NUCLEAR | GYIP - 1 (W12)
GYIP GY1 120.00 | GYIP 223 22.000 | 3 | GYIP GY1 120.00-GYIP 223 22.000-3 | 1 | YNyn6 | 120 | 22 | 40 | 12.08 | 164.32 | 25.24 | 0 | 40 | 27 | GYIP GY1 120.00 | 15.002 | -15.002 | 6.924 |  | 1 | 0.4108 | 18.12 | 0 | 0 | [5 empty] | NUCLEAR | GYIP - 3 (W12)
ISZK 120.00 | ISZK 22P 22.000 | P | ISZK 120.00-ISZK 22P 22.000-P | 1 | YNyn6 | 120 | 22 | 25 | 10.66 | 153.59 | 27.65 | 0 | 25 | 27 | ISZK 120.00 | 15.002 | -15.002 | 11.54 |  | 1 | 0.61436 | 15.99 | 0 | 0 | [5 empty] | NUCLEAR | ISZK - P (W12)
BOENYP1 120.00 | BOENY331 33.000 | 2 | BOENYP1 120.00-BOENY331 33.000-2 | 1 | YNyn6 | 126 | 33 | 30 | 10.0125 | 150.0003 | 10 | 0 | 30 | 27 | BOENY331 33.000 | 15.002 | -15.002 | 4.5413e-06 |  | 1 | 0.50001 | 10 | 0 | 0 | [5 empty] | NUCLEAR | BOENY-2 (W12)
SKBH 1 120.00 | SKBH 221 22.000 | 1 | SKBH 1 120.00-SKBH 221 22.000-1 | 1 | YNyn6 | 120 | 22 | 40 | 12.5 | 165 | 20 | 0 | 40 | 27 | SKBH 1 120.00 | 15.002 | -15.002 | 2.308 |  | 1 | 0.4125 | 18.75 | 0 | 0 | [5 empty] | NUCLEAR | SKBH - 1 (W12)
SKBM 1 120.00 | SKBM 221 22.000 | 1 | SKBM 1 120.00-SKBM 221 22.000-1 | 1 | YNyn6 | 120 | 22 | 65 | 15 | 291.98 | 31 | 0 | 65 | 27 | SKBM 1 120.00 | 15.002 | -15.002 | 2.308 |  | 1 | 0.4492 | 22.5 | 0 | 0 | [5 empty] | NUCLEAR | SKBM - 1 (W12)
IKES 120.00 | IKES 221 22.000 | 1 | IKES 120.00-IKES 221 22.000-1 | 1 | YNd11 | 126 | 20 | 40 | 12.5 | 200 | 40 | 0 | 40 | 27 | IKES 120.00 | 10.998 | -10.998 | -3.384 |  | 1 | 0.5 | 12.49 | [7 empty] | NUCLEAR | IKES - 1 (W12)
KASP 120.00 | KASP 221 22.000 | 1 | KASP 120.00-KASP 221 22.000-1 | 1 | YNyn6 | 126 | 22 | 25 | 12 | 141 | 13 | 0 | 25 | 27 | KASP 120.00 | 15.002 | -15.002 | 4.616 |  | 1 | 0.564 | 18 | 0 | 0 | [5 empty] | NUCLEAR | KASP - 1 (W12)
KIGA 120.00 | KIGA 221 22.000 | 1 | KIGA 120.00-KIGA 221 22.000-1 | 1 | YNd11 | 120 | 20 | 50 | 12.4 | 210.08 | 30 | 0 | 50 | 21 | KIGA 120.00 | 15 | -15 | -2.9802e-06 |  | 1 | 0.42016 | 12.3929 | [7 empty] | NUCLEAR | KIGA - 1 (W12)
KIGB 120.00 | KIGB 221 22.000 | 2 | KIGB 120.00-KIGB 221 22.000-2 | 1 | YNd11 | 120 | 20 | 50 | 12.2 | 209.3 | 28.129 | 0 | 50 | 21 | KIGB 120.00 | 15 | -15 | -1.5 |  | 1 | 0.4186 | 12.1928 | [7 empty] | NUCLEAR | KIGB - 2 (W12)
KIGC 120.00 | KIGC 221 22.000 | 3 | KIGC 120.00-KIGC 221 22.000-3 | 1 | YNd11 | 120 | 20 | 50 | 12.3 | 207.7 | 28.124 | 0 | 50 | 21 | KIGC 120.00 | 15 | -15 | -2.9802e-06 |  | 1 | 0.4154 | 12.293 | [7 empty] | NUCLEAR | KIGC - 3 (W12)
MLSZ 120.00 | MLSZ 221 22.000 | 1 | MLSZ 120.00-MLSZ 221 22.000-1 | 1 | YNd11 | 120 | 22 | 30 | 10 | 99.9 | 25 | 0 | 30 | 27 | MLSZ 120.00 | 15.002 | -15.002 | 9.232 |  | 1 | 0.333 | 9.9944 | [7 empty] | NUCLEAR | MLSZ - 1 (W12)
MSZE 120.00 | MSZE 221 22.000 | 1 | MSZE 120.00-MSZE 221 22.000-1 | 1 | YNd11 | 120 | 20 | 50 | 12.4 | 209.46 | 27.409 | 0 | 50 | 27 | MSZE 120.00 | 15.002 | -15.002 | -2.9802e-06 |  | 1 | 0.41892 | 12.3929 | 100 | 0 | [5 empty] | NUCLEAR | MSZE - 1 (W12)
MSZE 120.00 | MSZE 222 22.000 | 2 | MSZE 120.00-MSZE 222 22.000-2 | 1 | YNd11 | 120 | 22 | 25 | 10.55 | 135.57 | 27.76 | 0 | 25 | 27 | MSZE 120.00 | 15.002 | -15.002 | 9.232 |  | 1 | 0.54228 | 10.5361 | 100 | 0 | [5 empty] | NUCLEAR | MSZE - 2 (W12)
SBXX 120.00 | SBXX 15K 15.000 | G1 | SBXX 120.00-SBXX 15K 15.000-G1 | 1 | YNd11 | 132 | 15.75 | 30 | 10 | 207 | 10 | 0 | 30 | 5 | SBXX 120.00 | 5 | -5 | 6.7087e-06 |  | 1 | 0.69 | 9.9762 | 0 | 0 | [5 empty] | NUCLEAR | SBXX -G1 (W12)
SBXX 120.00 | SBXX 6A 6.0000 | A | SBXX 120.00-SBXX 6A 6.0000-A | 1 | YNd5 | 120 | 6 | 25 | 10 | 150 | 10 | 0 | 25 | [6 empty] | 1 | 0.6 | 9.982 | 0 | 0 | [5 empty] | NUCLEAR | SBXX - A (W12)
SBXX 120.00 | SBXX 6B 6.0000 | B | SBXX 120.00-SBXX 6B 6.0000-B | 1 | YNd5 | 120 | 6 | 25 | 10 | 150 | 10 | 0 | 25 | [6 empty] | 1 | 0.6 | 9.982 | 0 | 0 | [5 empty] | NUCLEAR | SBXX - B (W12)
SBXX 120.00 | SBXX 6C 6.0000 | C | SBXX 120.00-SBXX 6C 6.0000-C | 1 | YNd5 | 120 | 6 | 25 | 10 | 150 | 10 | 0 | 25 | [6 empty] | 1 | 0.6 | 9.982 | 0 | 0 | [5 empty] | NUCLEAR | SBXX - C (W12)
NLOZSP1 120.00 | SKSZ 221 22.000 | 1 | NLOZSP1 120.00-SKSZ 221 22.000-1 | 1 | YNd11 | 120 | 22 | 25 | 10 | 100 | 25 | 0 | 25 | 27 | NLOZSP1 120.00 | 15.002 | -15.002 | 9.232 |  | 1 | 0.4 | 9.992 | [7 empty] | NUCLEAR | NLOZS- 1 (W12)
SOTAV 120.00 | SOTA 111 11.000 | 1 | SOTAV 120.00-SOTA 111 11.000-1 | 1 | Yd11 | 120 | 10.5 | 16 | 9.5 | 100 | 25 | 0 | 16 | 27 | SOTAV 120.00 | 15.002 | -15.002 | 6.924 |  | 1 | 0.625 | 9.4794 | [7 empty] | NUCLEAR | SOTAV- 1 (W12)
ZGRO 120.00 | ZGRO 221 22.000 | 1 | ZGRO 120.00-ZGRO 221 22.000-1 | 1 | YNyn6 | 120 | 22 | 25 | 10.66 | 153.59 | 27.65 | 0 | 25 | 27 | ZGRO 120.00 | 15.002 | -15.002 | 12.694 |  | 1 | 0.61436 | 15.99 | 0 | 0 | [5 empty] | NUCLEAR | ZGRO - 1 (W12)
ZIRC 120.00 | ZIRC 221 22.000 | 1 | ZIRC 120.00-ZIRC 221 22.000-1 | 1 | YNyn6 | 120 | 22 | 25 | 10.29 | 88.4 | 9.7 | 0 | 25 | 27 | ZIRC 120.00 | 15.002 | -15.002 | 10.386 |  | 1 | 0.3536 | 15.44 | 0 | 0 | [5 empty] | NUCLEAR | ZIRC - 1 (W12)
ZIRC 120.00 | ZIRC 222 22.000 | 2 | ZIRC 120.00-ZIRC 222 22.000-2 | 0 | YNyn6 | 120 | 22 | 25 | 10.29 | 88.4 | 9.7 | 0 | 25 | 27 | ZIRC 120.00 | 15.002 | -15.002 | 10.386 |  | 1 | 0.3536 | 15.44 | 0 | 0 | [5 empty] | NUCLEAR | ZIRC - 2 (W12)
BALI 120.00 | BALI 22P 22.000 | P | BALI 120.00-BALI 22P 22.000-P | 1 | YNyn6 | 120 | 22 | 40 | 16 | 191.7 | 14.3 | 0 | 40 | 19 | BALI 120.00 | 15.003 | -15.003 | 10.002 |  | 1 | 0.47925 | 24 | 0 | 0 | [5 empty] | NUCLEAR | BALI - P (W12)
BABR K1 120.00 | BABR 351 35.000 | 1 | BABR K1 120.00-BABR 351 35.000-1 | 1 | YNd11 | 120 | 36.75 | 25 | 8.9 | 132 | 30 | 0 | 25 | 19 | BABR K1 120.00 | 15.003 | -15.003 | 1.667 |  | 1 | 0.528 | 8.8843 | 0 | 0 | [5 empty] | NUCLEAR | BABR - 1 (W12)
BABR K1 120.00 | BABR 352 35.000 | 2 | BABR K1 120.00-BABR 352 35.000-2 | 1 | YNd11 | 120 | 36.75 | 25 | 9 | 133 | 31 | 0 | 25 | 19 | BABR K1 120.00 | 15.003 | -15.003 | 4.5413e-06 |  | 1 | 0.532 | 8.9842 | 0 | 0 | [5 empty] | NUCLEAR | BABR - 2 (W12)
BCGA B 120.00 | BCGA 61 6.0000 | 1 | BCGA B 120.00-BCGA 61 6.0000-1 | 1 | YNd11 | 120 | 6.3 | 25 | 9.67 | 112 | 14.5 | 0 | 25 | 27 | BCGA B 120.00 | 15.002 | -15.002 | -1.154 |  | 1 | 0.448 | 9.6596 | 0 | 0 | [5 empty] | NUCLEAR | BCGA - 1 (W12)
BCGA B 120.00 | BCGA 64 6.0000 | 4 | BCGA B 120.00-BCGA 64 6.0000-4 | 1 | YNd11 | 120 | 6.3 | 25 | 9.67 | 112 | 14.5 | 0 | 25 | 27 | BCGA B 120.00 | 15.002 | -15.002 | -3.7844e-06 |  | 1 | 0.448 | 9.6596 | 0 | 0 | [5 empty] | NUCLEAR | BCGA - 4 (W12)
BCGA B 120.00 | BCGA 66 6.0000 | 6 | BCGA B 120.00-BCGA 66 6.0000-6 | 1 | YNd11 | 120 | 6.3 | 25 | 9.67 | 112 | 14.5 | 0 | 25 | 27 | BCGA B 120.00 | 15.002 | -15.002 | -3.7844e-06 |  | 1 | 0.448 | 9.6596 | 0 | 0 | [5 empty] | NUCLEAR | BCGA - 6 (W12)
BCGA K 120.00 | BCGA 62 6.0000 | 2 | BCGA K 120.00-BCGA 62 6.0000-2 | 1 | YNd11 | 120 | 6.3 | 25 | 9.67 | 112 | 14.5 | 0 | 25 | 27 | BCGA K 120.00 | 15.002 | -15.002 | -1.154 |  | 1 | 0.448 | 9.6596 | 0 | 0 | [5 empty] | NUCLEAR | BCGA - 2 (W12)
BCGA K 120.00 | BCGA 63 6.0000 | 3 | BCGA K 120.00-BCGA 63 6.0000-3 | 1 | YNd11 | 120 | 6.3 | 25 | 9.67 | 112 | 14.5 | 0 | 25 | 27 | BCGA K 120.00 | 15.002 | -15.002 | -1.154 |  | 1 | 0.448 | 9.6596 | 0 | 0 | [5 empty] | NUCLEAR | BCGA - 3 (W12)
BCGA K 120.00 | BCGA 65 6.0000 | 5 | BCGA K 120.00-BCGA 65 6.0000-5 | 1 | YNd11 | 120 | 6.3 | 25 | 9.67 | 112 | 14.5 | 0 | 25 | 27 | BCGA K 120.00 | 15.002 | -15.002 | -3.7844e-06 |  | 1 | 0.448 | 9.6596 | 0 | 0 | [5 empty] | NUCLEAR | BCGA - 5 (W12)
BGYA K1 120.00 | BGYA 221 22.000 | 1 | BGYA K1 120.00-BGYA 221 22.000-1 | 1 | YNyn6 | 126 | 22 | 40 | 11.92 | 120 | 13.7 | 0 | 40 | 27 | BGYA K1 120.00 | 15.002 | -15.002 | 2.308 |  | 1 | 0.3 | 17.88 | 0 | 0 | [5 empty] | NUCLEAR | BGYA - 1 (W12)
BGYA K1 120.00 | BGYA 222 22.000 | 2 | BGYA K1 120.00-BGYA 222 22.000-2 | 0 | YNyn6 | 126 | 22 | 40 | 11.94 | 124 | 13.8199 | 0 | 40 | 27 | BGYA K1 120.00 | 15.002 | -15.002 | 3.462 |  | 1 | 0.31 | 17.91 | 0 | 0 | [5 empty] | NUCLEAR | BGYA - 2 (W12)
BGYA K1 120.00 | BGYA 22P 22.000 | P | BGYA K1 120.00-BGYA 22P 22.000-P | 1 | YNyn6 | 126 | 22 | 50 | 12.5 | 125 | 14 | 0 | 50 | 27 | BGYA K1 120.00 | 15.002 | -15.002 | -4.5413e-06 |  | 1 | 0.25 | 18.75 | 0 | 0 | [5 empty] | NUCLEAR | BGYA - P (W12)
BNAD B 120.00 | BNAD 222 22.000 | 2 | BNAD B 120.00-BNAD 222 22.000-2 | 0 | YNyn6 | 126 | 22 | 16 | 9.67 | 65.6 | 7.49 | 0 | 16 | 27 | BNAD B 120.00 | 15.002 | -15.002 | 2.308 |  | 1 | 0.4135 | 14.51 | 0 | 0 | [5 empty] | NUCLEAR | BNAD - 2 (W12)
BNAD B 120.00 | BNAD 22P 22.000 | P | BNAD B 120.00-BNAD 22P 22.000-P | 1 | YNyn6 | 126 | 22 | 40 | 12 | 124 | 14 | 0 | 40 | 27 | BNAD B 120.00 | 15.002 | -15.002 | -4.5413e-06 |  | 1 | 0.31 | 18 | 0 | 0 | [5 empty] | NUCLEAR | BNAD - P (W12)
BNAD K 120.00 | BNAD 221 22.000 | 1 | BNAD K 120.00-BNAD 221 22.000-1 | 1 | YNyn6 | 126 | 22 | 16 | 9.61 | 66.66 | 7.45 | 0 | 16 | 27 | BNAD K 120.00 | 15.002 | -15.002 | 1.154 |  | 1 | 0.41663 | 14.42 | 0 | 0 | [5 empty] | NUCLEAR | BNAD - 1 (W12)
BODR GY1 120.00 | BODR 22P 22.000 | P | BODR GY1 120.00-BODR 22P 22.000-P | 1 | YNyn6 | 126 | 22 | 50 | 13 | 150 | 20 | 0 | 50 | 27 | BODR GY1 120.00 | 15.002 | -15.002 | -4.5413e-06 |  | 1 | 0.3 | 19.5 | 0 | 0 | [5 empty] | NUCLEAR | BODR - P (W12)
BVK B 120.00 | BVK 222 22.000 | 22 | BVK B 120.00-BVK 222 22.000-22 | 1 | YNyn6 | 120 | 22 | 75 | 13.5 | 333 | 85 | 0 | 75 | 19 | BVK B 120.00 | 15.003 | -15.003 | 6.668 |  | 1 | 0.444 | 20.25 | 0 | 0 | [5 empty] | NUCLEAR | BVK -22 (W12)
BVK B 120.00 | BVK 351 35.000 | 32 | BVK B 120.00-BVK 351 35.000-32 | 1 | YNyn6 | 120 | 36 | 62.5 | 13 | 250 | 50 | 0 | 62.5 | 27 | BVK B 120.00 | 15.002 | -15.002 | 2.308 |  | 1 | 0.4 | 19.5 | 0 | 8 | [5 empty] | NUCLEAR | BVK -32 (W12)
BVK B 120.00 | BVK 62 6.0000 | 2 | BVK B 120.00-BVK 62 6.0000-2 | 1 | YNd11 | 120 | 6.6 | 25 | 10 | 130 | 27 | 0 | 25 | 19 | BVK B 120.00 | 15.003 | -15.003 | 3.334 |  | 1 | 0.52 | 9.9865 | 0 | 0 | [5 empty] | NUCLEAR | BVK - 2 (W12)
BVK B 120.00 | BVK 64 6.0000 | 4 | BVK B 120.00-BVK 64 6.0000-4 | 1 | YNd11 | 120 | 6.6 | 25 | 10 | 130 | 27 | 0 | 25 | 19 | BVK B 120.00 | 15.003 | -15.003 | 3.334 |  | 1 | 0.52 | 9.9865 | 0 | 0 | [5 empty] | NUCLEAR | BVK - 4 (W12)
BVK K 120.00 | BVK 221 22.000 | 21 | BVK K 120.00-BVK 221 22.000-21 | 1 | YNyn6 | 120 | 22 | 75 | 13.5 | 333 | 85 | 0 | 75 | 19 | BVK K 120.00 | 15.003 | -15.003 | 6.668 |  | 1 | 0.444 | 20.25 | 0 | 0 | [5 empty] | NUCLEAR | BVK -21 (W12)
BVK K 120.00 | BVK 223 22.000 | 33 | BVK K 120.00-BVK 223 22.000-33 | 1 | YNyn6 | 120 | 22 | 75 | 13.5 | 261.9975 | 26.5 | 0 | 75 | 19 | BVK K 120.00 | 15.003 | -15.003 | 6.668 |  | 1 | 0.34933 | 20.25 | 0 | 0 | [5 empty] | NUCLEAR | BVK -33 (W12)
BVK K 120.00 | BVK 353 35.000 | 31 | BVK K 120.00-BVK 353 35.000-31 | 1 | YNyn6 | 120 | 36 | 62.5 | 13 | 250 | 50 | 0 | 62.5 | 27 | BVK K 120.00 | 15.002 | -15.002 | 2.308 |  | 1 | 0.4 | 19.5 | 0 | 8 | [5 empty] | NUCLEAR | BVK -31 (W12)
BVK K 120.00 | BVK 61 6.0000 | 1 | BVK K 120.00-BVK 61 6.0000-1 | 1 | YNd11 | 120 | 6.3 | 25 | 10 | 119 | 10 | 0 | 25 | 19 | BVK K 120.00 | 15.003 | -15.003 | -3.7844e-06 |  | 1 | 0.476 | 9.9887 | 0 | 0 | [5 empty] | NUCLEAR | BVK - 1 (W12)
BVK K 120.00 | BVK 63 6.0000 | 3 | BVK K 120.00-BVK 63 6.0000-3 | 1 | YNd11 | 120 | 6.6 | 25 | 10 | 130 | 27 | 0 | 25 | 19 | BVK K 120.00 | 15.003 | -15.003 | 3.334 |  | 1 | 0.52 | 9.9865 | 0 | 0 | [5 empty] | NUCLEAR | BVK - 3 (W12)
BVK K 120.00 | BVK 65 6.0000 | 5 | BVK K 120.00-BVK 65 6.0000-5 | 1 | YNd11 | 120 | 6.6 | 25 | 10 | 130 | 27 | 0 | 25 | 19 | BVK K 120.00 | 15.003 | -15.003 | 3.334 |  | 1 | 0.52 | 9.9865 | 0 | 0 | [5 empty] | NUCLEAR | BVK - 5 (W12)
BVK K 120.00 | BVK 113 11.000 | G3 | BVK K 120.00-BVK 113 11.000-G3 | 1 | YNd11 | 126 | 11 | 63 | 14 | 170.1 | 24 | 0 | 63 | 27 | BVK K 120.00 | 15.002 | -15.002 | 11.54 |  | 1 | 0.27 | 13.9974 | 0 | 0 | [5 empty] | NUCLEAR | BVK -G3 (W12)
DUSN B 120.00 | DUSN 22P1 22.000 | P1 | DUSN B 120.00-DUSN 22P1 22.000-P1 | 1 | YNyn6 | 126 | 22 | 40 | 12.5 | 124 | 14 | 0 | 40 | 27 | DUSN B 120.00 | 15.002 | -15.002 | -4.5413e-06 |  | 1 | 0.31 | 18.75 | 0 | 0 | [5 empty] | NUCLEAR | DUSN -P1 (W12)
DUSN B 120.00 | DUSN 22P2 22.000 | P2 | DUSN B 120.00-DUSN 22P2 22.000-P2 | 1 | YNyn6 | 126 | 22 | 40 | 12.5 | 124 | 14 | 0 | 40 | 27 | DUSN B 120.00 | 15.002 | -15.002 | -4.5413e-06 |  | 1 | 0.31 | 18.75 | 0 | 0 | [5 empty] | NUCLEAR | DUSN -P2 (W12)
DIMA B 120.00 | DAM 353 35.000 | 3 | DIMA B 120.00-DAM 353 35.000-3 | 1 | YNd11 | 120 | 36.8 | 36 | 10.1 | 159.984 | 41.3 | 0 | 36 | 27 | DIMA B 120.00 | 15.002 | -15.002 | 4.616 |  | 1 | 0.4444 | 10.0902 | 0 | 0 | [5 empty] | NUCLEAR | DIMA - 3 (W12)
EGER K1 120.00 | EGER 221 22.000 | 1 | EGER K1 120.00-EGER 221 22.000-1 | 1 | YNyn6 | 120 | 22 | 25 | 10.1 | 147.6 | 29.7 | 0 | 25 | 19 | EGER K1 120.00 | 15.003 | -15.003 | 6.668 |  | 1 | 0.5904 | 15.15 | 0 | 0 | [5 empty] | NUCLEAR | EGER - 1 (W12)
ENCS K1 120.00 | ENCS 25C 25.000 | C | ENCS K1 120.00-ENCS 25C 25.000-C | 1 | Yy0 | 126 | 26.3 | 12 | 8.2 | 63.996 | 11.3 | 0 | 12 | 19 | ENCS K1 120.00 | 15.003 | -15.003 | 6.668 |  | 1 | 0.5333 | 8.1826 | [7 empty] | NUCLEAR | ENCS - C (W12)
ENCS K2 120.00 | ENCS 22B 22.000 | B | ENCS K2 120.00-ENCS 22B 22.000-B | 0 | YNyn6 | 120 | 22 | 25 | 9.6 | 155 | 27 | 0 | 25 | 27 | ENCS K2 120.00 | 15.002 | -15.002 | 11.54 |  | 1 | 0.62 | 14.4 | 0 | 0 | [5 empty] | NUCLEAR | ENCS - B (W12)
ENCS K2 120.00 | ENCS 25D 25.000 | D | ENCS K2 120.00-ENCS 25D 25.000-D | 0 | Yy0 | 126 | 26.3 | 12 | 8.3 | 63 | 11.9001 | 0 | 12 | 19 | ENCS K2 120.00 | 15.003 | -15.003 | 10.002 |  | 1 | 0.525 | 8.2834 | [7 empty] | NUCLEAR | ENCS - D (W12)
FUZA B 120.00 | FUZA 25A 25.000 | A | FUZA B 120.00-FUZA 25A 25.000-A | 1 | Yy0 | 126 | 26.3 | 12 | 9.3 | 62.796 | 42.2999 | 0 | 12 | [6 empty] | 1 | 0.5233 | 9.2853 | [7 empty] | NUCLEAR | FUZA - A (W12)
FUZA B 120.00 | FUZA 25B 25.000 | B | FUZA B 120.00-FUZA 25B 25.000-B | 1 | Yy0 | 126 | 26.3 | 12 | 8.2 | 62.892 | 11.4 | 0 | 12 | [6 empty] | 1 | 0.5241 | 8.1832 | [7 empty] | NUCLEAR | FUZA - B (W12)
GYHALGY1 120.00 | GYHAL 222 22.000 | 2 | GYHALGY1 120.00-GYHAL 222 22.000-2 | 1 | YNd11 | 126 | 22 | 25 | 9.83 | 92 | 10.98 | 0 | 25 | 27 | GYHALGY1 120.00 | 15.002 | -15.002 | 1.154 |  | 1 | 0.368 | 9.8231 | 0 | 0 | [5 empty] | NUCLEAR | GYHAL- 2 (W12)
GYHALGY1 120.00 | GYHAL 221 22.000 | 1 | GYHALGY1 120.00-GYHAL 221 22.000-1 | 1 | YNyn6 | 126 | 22 | 40 | 12 | 124 | 14 | 0 | 40 | 27 | GYHALGY1 120.00 | 15.002 | -15.002 | 1.154 |  | 1 | 0.31 | 18 | 0 | 0 | [5 empty] | NUCLEAR | GYHAL- 1 (W12)
HALM GY1 120.00 | HALM 22P 22.000 | P | HALM GY1 120.00-HALM 22P 22.000-P | 1 | YNyn6 | 126 | 22 | 25 | 10 | 95 | 12.0001 | 0 | 25 | 27 | HALM GY1 120.00 | 15.002 | -15.002 | 3.462 |  | 1 | 0.38 | 15 | 0 | 0 | [5 empty] | NUCLEAR | HALM - P (W12)
HATM B 120.00 | HATM 25B 25.000 | B | HATM B 120.00-HATM 25B 25.000-B | 1 | Yy0 | 126 | 26.3 | 12 | 8.46 | 58.44 | 10.85 | 0 | 12 | 19 | HATM B 120.00 | 15.003 | -15.003 | 6.668 |  | 1 | 0.487 | 8.446 | [7 empty] | NUCLEAR | HATM - B (W12)
HATM K 120.00 | HATM 25A 25.000 | A | HATM K 120.00-HATM 25A 25.000-A | 1 | Yy0 | 126 | 26.3 | 12 | 8.4 | 58.8 | 11.58 | 0 | 12 | 19 | HATM K 120.00 | 15.003 | -15.003 | 5.001 |  | 1 | 0.49 | 8.3857 | [7 empty] | NUCLEAR | HATM - A (W12)
HATV GY1 120.00 | HATV 221 22.000 | 1 | HATV GY1 120.00-HATV 221 22.000-1 | 1 | YNyn6 | 126 | 22 | 40 | 12 | 124 | 14 | 0 | 40 | 27 | HATV GY1 120.00 | 15.002 | -15.002 | 1.154 |  | 1 | 0.31 | 18 | 0 | 0 | [5 empty] | NUCLEAR | HATV - 1 (W12)
HATV GY1 120.00 | HATV 222 22.000 | 2 | HATV GY1 120.00-HATV 222 22.000-2 | 1 | YNyn6 | 126 | 22 | 40 | 12 | 124 | 14 | 0 | 40 | 27 | HATV GY1 120.00 | 15.002 | -15.002 | 1.154 |  | 1 | 0.31 | 18 | 0 | 0 | [5 empty] | NUCLEAR | HATV - 2 (W12)
HEVE GY1 120.00 | HEVE 221 22.000 | 1 | HEVE GY1 120.00-HEVE 221 22.000-1 | 1 | YNyn6 | 126 | 22 | 25 | 10 | 95 | 12.0001 | 0 | 25 | 27 | HEVE GY1 120.00 | 15.002 | -15.002 | 2.308 |  | 1 | 0.38 | 15 | 0 | 0 | [5 empty] | NUCLEAR | HEVE - 1 (W12)
HEVE GY1 120.00 | HEVE 222 22.000 | 2 | HEVE GY1 120.00-HEVE 222 22.000-2 | 0 | YNyn6 | 126 | 22 | 25 | 10 | 95 | 12.0001 | 0 | 25 | 19 | HEVE GY1 120.00 | 15.003 | -15.003 | 10.002 |  | 1 | 0.38 | 15 | 0 | 0 | [5 empty] | NUCLEAR | HEVE - 2 (W12)
JBER K1 120.00 | JBER 221 22.000 | 1 | JBER K1 120.00-JBER 221 22.000-1 | 1 | YNyn6 | 120 | 22 | 40 | 11.8 | 120 | 14 | 0 | 40 | 27 | JBER K1 120.00 | 15.002 | -15.002 | 4.616 |  | 1 | 0.3 | 17.7 | 0 | 0 | [5 empty] | NUCLEAR | JBER - 1 (W12)
JBER K1 120.00 | JBER 222 22.000 | 2 | JBER K1 120.00-JBER 222 22.000-2 | 1 | YNyn6 | 120 | 22 | 40 | 11.8 | 120 | 14 | 0 | 40 | 27 | JBER K1 120.00 | 15.002 | -15.002 | 4.616 |  | 1 | 0.3 | 17.7 | 0 | 0 | [5 empty] | NUCLEAR | JBER - 2 (W12)
JBER K1 120.00 | JBER 223 22.000 | 3 | JBER K1 120.00-JBER 223 22.000-3 | 0 | YNyn6 | 120 | 22 | 40 | 11.8 | 120 | 14 | 0 | 40 | 27 | JBER K1 120.00 | 15.002 | -15.002 | 4.616 |  | 1 | 0.3 | 17.7 | 0 | 0 | [5 empty] | NUCLEAR | JBER - 3 (W12)
KFAL K1 120.00 | KFAL 221 22.000 | 1 | KFAL K1 120.00-KFAL 221 22.000-1 | 0 | YNyn6 | 120 | 22 | 40 | 12 | 200 | 40 | 0 | 40 | 27 | KFAL K1 120.00 | 15.002 | -15.002 | 9.232 |  | 1 | 0.5 | 18 | 0 | 0 | [5 empty] | NUCLEAR | KFAL - 1 (W12)
KFAL K1 120.00 | KFAL 222 22.000 | 2 | KFAL K1 120.00-KFAL 222 22.000-2 | 1 | YNyn6 | 126 | 22 | 40 | 12 | 200 | 40 | 0 | 40 | 27 | KFAL K1 120.00 | 15.002 | -15.002 | 5.77 |  | 1 | 0.5 | 18 | 0 | 0 | [5 empty] | NUCLEAR | KFAL - 2 (W12)
LORI B1 120.00 | LORI 222 22.000 | 2 | LORI B1 120.00-LORI 222 22.000-2 | 0 | YNyn6 | 120 | 22 | 40 | 12.5 | 205 | 39 | 0 | 40 | 27 | LORI B1 120.00 | 15.002 | -15.002 | 9.232 |  | 1 | 0.5125 | 18.75 | 0 | 0 | [5 empty] | NUCLEAR | LORI - 2 (W12)
LORI K1 120.00 | LORI 221 22.000 | 1 | LORI K1 120.00-LORI 221 22.000-1 | 1 | YNyn6 | 126 | 22 | 40 | 11.77 | 123.76 | 13.4499 | 0 | 40 | 27 | LORI K1 120.00 | 15.002 | -15.002 | 1.154 |  | 1 | 0.3094 | 17.66 | 0 | 0 | [5 empty] | NUCLEAR | LORI - 1 (W12)
LORIGPGT 120.00 | LORIGP1 15.750 | P1 | LORIGPGT 120.00-LORIGP1 15.750-P1 | 1 | YNd11 | 132 | 15.75 | 215 | 12 | 50.095 | 0 | -276.606 | 215 | [6 empty] | 1 | 0.02322 | 12 | 0 | 8 | [5 empty] | NUCLEAR | LORI -P1(W12)
MDEL K1 120.00 | MDEL 111 11.000 | 1 | MDEL K1 120.00-MDEL 111 11.000-1 | 1 | YNd11 | 120 | 11 | 25 | 9.9 | 130 | 27 | 0 | 25 | 27 | MDEL K1 120.00 | 15.002 | -15.002 | 9.232 |  | 1 | 0.52 | 9.8863 | 0 | 0 | [5 empty] | NUCLEAR | MDEL - 1 (W12)
MDEL K1 120.00 | MDEL 112 11.000 | 2 | MDEL K1 120.00-MDEL 112 11.000-2 | 0 | YNd11 | 120 | 11 | 25 | 9.5 | 142 | 27 | 0 | 25 | 27 | MDEL K1 120.00 | 15.002 | -15.002 | 10.386 |  | 1 | 0.568 | 9.483 | 0 | 0 | [5 empty] | NUCLEAR | MDEL - 2 (W12)
MDEL K1 120.00 | MDEL 11 11.000 | G1 | MDEL K1 120.00-MDEL 11 11.000-G1 | 1 | YNyn6 | 126 | 11 | 40 | 12 | 124 | 14 | 0 | 40 | 27 | MDEL K1 120.00 | 15.002 | -15.002 | -4.5413e-06 |  | 1 | 0.31 | 18 | 0 | 0 | [5 empty] | NUCLEAR | MDEL -G1 (W12)
MESZ GY1 120.00 | MESZ 221 22.000 | 1 | MESZ GY1 120.00-MESZ 221 22.000-1 | 1 | YNyn6 | 126 | 22 | 40 | 11.95 | 120 | 13.58 | 0 | 40 | 27 | MESZ GY1 120.00 | 15.002 | -15.002 | 2.308 |  | 1 | 0.3 | 17.93 | 0 | 0 | [5 empty] | NUCLEAR | MESZ - 1 (W12)
MESZ GY1 120.00 | MESZ 222 22.000 | 2 | MESZ GY1 120.00-MESZ 222 22.000-2 | 1 | YNyn6 | 126 | 22 | 40 | 12.04 | 120 | 13.43 | 0 | 40 | 27 | MESZ GY1 120.00 | 15.002 | -15.002 | 2.308 |  | 1 | 0.3 | 18.06 | 0 | 0 | [5 empty] | NUCLEAR | MESZ - 2 (W12)
MAKL K1 120.00 | MAKL 221 22.000 | 1 | MAKL K1 120.00-MAKL 221 22.000-1 | 1 | YNyn6 | 126 | 22 | 25 | 10 | 95 | 12.0001 | 0 | 25 | 27 | MAKL K1 120.00 | 15.002 | -15.002 | 5.77 |  | 1 | 0.38 | 15 | 0 | 0 | [5 empty] | NUCLEAR | MAKL - 1 (W12)
MAKL K1 120.00 | MAKL 222 22.000 | 2 | MAKL K1 120.00-MAKL 222 22.000-2 | 0 | YNyn6 | 126 | 22 | 25 | 10 | 95 | 12.0001 | 0 | 25 | 27 | MAKL K1 120.00 | 15.002 | -15.002 | 5.77 |  | 1 | 0.38 | 15 | 0 | 0 | [5 empty] | NUCLEAR | MAKL - 2 (W12)
MKOV K1 120.00 | MKOV 221 22.000 | 1 | MKOV K1 120.00-MKOV 221 22.000-1 | 1 | YNyn6 | 120 | 22 | 40 | 12.5 | 205 | 39 | 0 | 40 | 27 | MKOV K1 120.00 | 15.002 | -15.002 | 5.77 |  | 1 | 0.5125 | 18.75 | 0 | 0 | [5 empty] | NUCLEAR | MKOV - 1 (W12)
MKOV K1 120.00 | MKOV 222 22.000 | 2 | MKOV K1 120.00-MKOV 222 22.000-2 | 0 | YNyn6 | 120 | 22 | 40 | 12.5 | 205 | 39 | 0 | 40 | 27 | MKOV K1 120.00 | 15.002 | -15.002 | 5.77 |  | 1 | 0.5125 | 18.75 | 0 | 0 | [5 empty] | NUCLEAR | MKOV - 2 (W12)
MNYU K 120.00 | MNYU 111 11.000 | 1 | MNYU K 120.00-MNYU 111 11.000-1 | 1 | YNd11 | 126 | 11 | 31.5 | 19.49 | 88.2 | 13.163 | 0 | 31.5 | 27 | MNYU K 120.00 | 18.464 | -11.54 | 3.462 |  | 1 | 0.28 | 19.488 | 0 | 0 | [5 empty] | NUCLEAR | MNYU - 1 (W12)
MNYU K 120.00 | MNYU 223 22.000 | 3 | MNYU K 120.00-MNYU 223 22.000-3 | 1 | YNyn6 | 126 | 22 | 25 | 9.53 | 92.5 | 11 | 0 | 25 | 27 | MNYU K 120.00 | 15.002 | -15.002 | 3.462 |  | 1 | 0.37 | 14.295 | 0 | 0 | [5 empty] | NUCLEAR | MNYU - 3 (W12)
NAGK K1 120.00 | NAGK 221 22.000 | 1 | NAGK K1 120.00-NAGK 221 22.000-1 | 1 | YNyn6 | 120 | 22 | 40 | 10.1 | 142 | 24 | 0 | 40 | 27 | NAGK K1 120.00 | 15.002 | -15.002 | 4.616 |  | 1 | 0.355 | 15.15 | 0 | 0 | [5 empty] | NUCLEAR | NAGK - 1 (W12)
NAGK K1 120.00 | NAGK 222 22.000 | 2 | NAGK K1 120.00-NAGK 222 22.000-2 | 0 | YNyn6 | 120 | 22 | 40 | 12.5 | 205 | 39 | 0 | 40 | 27 | NAGK K1 120.00 | 15.002 | -15.002 | 4.616 |  | 1 | 0.5125 | 18.75 | 0 | 0 | [5 empty] | NUCLEAR | NAGK - 2 (W12)
PUTN GY1 120.00 | PUTN 22P 22.000 | P | PUTN GY1 120.00-PUTN 22P 22.000-P | 1 | YNyn6 | 126 | 22 | 50 | 13 | 150 | 20 | 0 | 50 | 27 | PUTN GY1 120.00 | 15.002 | -15.002 | -4.5413e-06 |  | 1 | 0.3 | 19.5 | 0 | 0 | [5 empty] | NUCLEAR | PUTN - P (W12)
NBAT B 120.00 | NBAT 221 22.000 | 1 | NBAT B 120.00-NBAT 221 22.000-1 | 1 | YNyn6 | 120 | 22 | 25 | 10 | 146.3 | 26.8 | 0 | 25 | 27 | NBAT B 120.00 | 15.002 | -15.002 | 8.078 |  | 1 | 0.5852 | 15 | 0 | 0 | [5 empty] | NUCLEAR | NBAT - 1 (W12)
NBAT K 120.00 | NBAT 222 22.000 | 2 | NBAT K 120.00-NBAT 222 22.000-2 | 0 | YNyn6 | 126 | 22 | 25 | 9.87 | 93.81 | 11.02 | 0 | 25 | 27 | NBAT K 120.00 | 15.002 | -15.002 | 3.462 |  | 1 | 0.37524 | 14.805 | 0 | 0 | [5 empty] | NUCLEAR | NBAT - 2 (W12)
NOGR K1 120.00 | NOGR 221 22.000 | 1 | NOGR K1 120.00-NOGR 221 22.000-1 | 0 | YNyn6 | 120 | 22 | 25 | 10.4 | 147 | 28.7 | 0 | 25 | 27 | NOGR K1 120.00 | 15.002 | -15.002 | 9.232 |  | 1 | 0.588 | 15.6 | 0 | 0 | [5 empty] | NUCLEAR | NOGR - 1 (W12)
NOGR K1 120.00 | NOGR 222 22.000 | 2 | NOGR K1 120.00-NOGR 222 22.000-2 | 1 | YNyn6 | 126 | 22 | 25 | 9.75 | 89.55 | 11.72 | 0 | 25 | 27 | NOGR K1 120.00 | 15.002 | -15.002 | 2.308 |  | 1 | 0.3582 | 14.625 | 0 | 0 | [5 empty] | NUCLEAR | NOGR - 2 (W12)
NYEK GY1 120.00 | NYEK 221 22.000 | 1 | NYEK GY1 120.00-NYEK 221 22.000-1 | 1 | YNyn6 | 126 | 22 | 40 | 11.95 | 120 | 13.58 | -0.73729 | 40 | 27 | NYEK GY1 120.00 | 15.002 | -15.002 | 2.308 |  | 1 | 0.3 | 17.93 | 0 | 0 | [5 empty] | NUCLEAR | NYEK - 1 (W12)
NYEK GY1 120.00 | NYEK 222 22.000 | 2 | NYEK GY1 120.00-NYEK 222 22.000-2 | 0 | YNyn6 | 126 | 22 | 40 | 11.95 | 120 | 13.58 | -0.73729 | 40 | 27 | NYEK GY1 120.00 | 15.002 | -15.002 | 2.308 |  | 1 | 0.3 | 17.93 | 0 | 0 | [5 empty] | NUCLEAR | NYEK - 2 (W12)
NYEM B 120.00 | NYEM 25A 25.000 | A | NYEM B 120.00-NYEM 25A 25.000-A | 1 | Yy0 | 126 | 26.3 | 12 | 8.85 | 76.2 | 21.5 | 0 | 12 | [6 empty] | 1 | 0.635 | 8.8272 | [7 empty] | NUCLEAR | NYEM - A (W12)
NYEM B 120.00 | NYEM 25B 25.000 | B | NYEM B 120.00-NYEM 25B 25.000-B | 1 | Yy0 | 126 | 26.3 | 12 | 9.15 | 62.304 | 34.8 | 0 | 12 | [6 empty] | 1 | 0.5192 | 9.1353 | [7 empty] | NUCLEAR | NYEM - B (W12)
PASZ P1 120.00 | PASZ 221 22.000 | 1 | PASZ P1 120.00-PASZ 221 22.000-1 | 1 | YNyn6 | 126 | 22 | 16 | 10 | 70.4 | 8 | 0 | 16 | 27 | PASZ P1 120.00 | 15.002 | -15.002 | 1.154 |  | 1 | 0.44 | 15 | 0 | 0 | [5 empty] | NUCLEAR | PASZ - 1 (W12)
OZDC K1 120.00 | OZDC 61 6.0000 | 1 | OZDC K1 120.00-OZDC 61 6.0000-1 | 1 | YNd11 | 120 | 6.6 | 16 | 10.15 | 102.224 | 19.07 | 0 | 16 | 19 | OZDC K1 120.00 | 15.003 | -15.003 | 5.001 |  | 1 | 0.6389 | 10.1299 | 0 | 0 | [5 empty] | NUCLEAR | OZDC - 1 (W12)
OZDC K1 120.00 | OZDC 62 6.0000 | 2 | OZDC K1 120.00-OZDC 62 6.0000-2 | 1 | YNd11 | 120 | 6.6 | 16 | 9.9 | 99.76 | 20.08 | 0 | 16 | 19 | OZDC K1 120.00 | 15.003 | -15.003 | 1.667 |  | 1 | 0.6235 | 9.8804 | 0 | 0 | [5 empty] | NUCLEAR | OZDC - 2 (W12)
OZDE K1 120.00 | OZDE 221 22.000 | 1 | OZDE K1 120.00-OZDE 221 22.000-1 | 1 | YNyn6 | 120 | 22 | 25 | 10 | 155 | 27 | 0 | 25 | 27 | OZDE K1 120.00 | 15.002 | -15.002 | 5.77 |  | 1 | 0.62 | 15 | 0 | 0 | [5 empty] | NUCLEAR | OZDE - 1 (W12)
OZDE K1 120.00 | OZDE 222 22.000 | 2 | OZDE K1 120.00-OZDE 222 22.000-2 | 1 | YNyn6 | 120 | 22 | 25 | 10.2 | 147 | 24.2 | 0 | 25 | 27 | OZDE K1 120.00 | 15.002 | -15.002 | 8.078 |  | 1 | 0.588 | 15.3 | 0 | 0 | [5 empty] | NUCLEAR | OZDE - 2 (W12)
RECS P1 120.00 | RECS 221 22.000 | 1 | RECS P1 120.00-RECS 221 22.000-1 | 1 | YNyn6 | 126 | 22 | 25 | 9.64 | 92.5 | 11.7 | 0 | 25 | 27 | RECS P1 120.00 | 15.002 | -15.002 | 2.308 |  | 1 | 0.37 | 14.46 | 0 | 0 | [5 empty] | NUCLEAR | RECS - 1 (W12)
RETS K1 120.00 | RETS 221 22.000 | 1 | RETS K1 120.00-RETS 221 22.000-1 | 1 | YNyn6 | 120 | 22 | 25 | 9.9 | 140 | 27 | 0 | 25 | 27 | RETS K1 120.00 | 15.002 | -15.002 | 6.924 |  | 1 | 0.56 | 14.85 | 0 | 0 | [5 empty] | NUCLEAR | RETS - 1 (W12)
RETS K1 120.00 | RETS 222 22.000 | 2 | RETS K1 120.00-RETS 222 22.000-2 | 0 | YNyn6 | 120 | 22 | 25 | 12 | 100 | 13 | 0 | 25 | 27 | RETS K1 120.00 | 15.002 | -15.002 | 8.078 |  | 1 | 0.4 | 18 | 0 | 0 | [5 empty] | NUCLEAR | RETS - 2 (W12)
SAJIF1FO 120.00 | ACEL 221 22.000 | 1 | SAJIF1FO 120.00-ACEL 221 22.000-1 | 1 | YNyn6 | 120 | 20 | 63 | 14.5 | 200.025 | 33.5 | 0 | 63 | 27 | SAJIF1FO 120.00 | 15.002 | -15.002 | -4.616 |  | 1 | 0.3175 | 21.75 | 0 | 0 | [5 empty] | NUCLEAR | SAJIF- 1 (W12)
SULY K1 120.00 | SULY 221 22.000 | 1 | SULY K1 120.00-SULY 221 22.000-1 | 1 | YNyn6 | 126 | 22 | 25 | 10 | 95 | 12.0001 | 0 | 25 | 27 | SULY K1 120.00 | 15.002 | -15.002 | 2.308 |  | 0 | 0.38 | 9.9928 | 0 | 0 | [5 empty] | NUCLEAR | SULY - 1 (W12)
SULY K1 120.00 | SULY 222 22.000 | 2 | SULY K1 120.00-SULY 222 22.000-2 | 0 | YNyn6 | 126 | 22 | 25 | 10 | 95 | 12.0001 | 0 | 25 | 27 | SULY K1 120.00 | 15.002 | -15.002 | 2.308 |  | 0 | 0.38 | 9.9928 | 0 | 0 | [5 empty] | NUCLEAR | SULY - 2 (W12)
SIAD GY1 120.00 | SIAD 6 6.0000 | 1 | SIAD GY1 120.00-SIAD 6 6.0000-1 | 1 | YNd11 | 126 | 6.6 | 16 | 10 | 70.4 | 8 | 0 | 16 | 27 | SIAD GY1 120.00 | 15.002 | -15.002 | -1.154 |  | 1 | 0.44 | 9.9903 | 0 | 0 | [5 empty] | NUCLEAR | SIAD - 1 (W12)
STAR GY1 120.00 | STAR 221 22.000 | 1 | STAR GY1 120.00-STAR 221 22.000-1 | 1 | YNyn6 | 120 | 22 | 40 | 12.18 | 127.4 | 19.8 | 0 | 40 | 27 | STAR GY1 120.00 | 15.002 | -15.002 | 6.924 |  | 1 | 0.3185 | 18.27 | 0 | 0 | [5 empty] | NUCLEAR | STAR - 1 (W12)
STAR GY1 120.00 | STAR 222 22.000 | 2 | STAR GY1 120.00-STAR 222 22.000-2 | 0 | YNyn6 | 120 | 22 | 40 | 12.23 | 127.4 | 19.39 | 0 | 40 | 27 | STAR GY1 120.00 | 15.002 | -15.002 | 8.078 |  | 1 | 0.3185 | 18.345 | 0 | 0 | [5 empty] | NUCLEAR | STAR - 2 (W12)
SZEC P1 120.00 | SZEC 22 22.000 | 1 | SZEC P1 120.00-SZEC 22 22.000-1 | 1 | YNyn6 | 126 | 22 | 16 | 9.63 | 66.22 | 6.28 | 0 | 16 | 27 | SZEC P1 120.00 | 15.002 | -15.002 | 1.154 |  | 1 | 0.41388 | 14.45 | 0 | 0 | [5 empty] | NUCLEAR | SZEC - 1 (W12)
SZER K1 120.00 | SZER 221 22.000 | 1 | SZER K1 120.00-SZER 221 22.000-1 | 1 | YNyn6 | 126 | 22 | 40 | 11.94 | 105.98 | 15.177 | 0 | 40 | 27 | SZER K1 120.00 | 15.002 | -15.002 | 6.924 |  | 1 | 0.26495 | 17.91 | 0 | 0 | [5 empty] | NUCLEAR | SZER - 1 (W12)
SZER K1 120.00 | SZER 222 22.000 | 2 | SZER K1 120.00-SZER 222 22.000-2 | 0 | YNyn6 | 120 | 22 | 40 | 12.1 | 196 | 36.2 | 0 | 40 | 27 | SZER K1 120.00 | 15.002 | -15.002 | 10.386 |  | 1 | 0.49 | 18.15 | 0 | 0 | [5 empty] | NUCLEAR | SZER - 2 (W12)
SZER K1 120.00 | SZER 25A 25.000 | A | SZER K1 120.00-SZER 25A 25.000-A | 1 | Yy0 | 126 | 27.5 | 16 | 11.69 | 81.616 | 11.09 | 0 | 16 | 19 | SZER K1 120.00 | 15.003 | -15.003 | 15.003 |  | 1 | 0.5101 | 11.6789 | [7 empty] | NUCLEAR | SZER - A (W12)
SZER K1 120.00 | SZER 25B 25.000 | B | SZER K1 120.00-SZER 25B 25.000-B | 0 | Yy0 | 126 | 26.3 | 6 | 9.15 | 31.596 | 15 | 0 | 6 | [6 empty] | 1 | 0.5266 | 9.1348 | [7 empty] | NUCLEAR | SZER - B (W12)
THIN P1 120.00 | THIN 61 6.0000 | 1 | THIN P1 120.00-THIN 61 6.0000-1 | 1 | YNd11 | 126 | 6.6 | 25 | 11.8 | 135 | 27.8 | 0 | 25 | 19 | THIN P1 120.00 | 15.003 | -15.003 | -8.1537e-06 |  | 1 | 0.54 | 11.7876 | 0 | 0 | [5 empty] | NUCLEAR | THIN - 1 (W12)
THIN P1 120.00 | THIN 62 6.0000 | 2 | THIN P1 120.00-THIN 62 6.0000-2 | 0 | YNd11 | 126 | 6.6 | 25 | 12 | 134.7 | 29.4 | 0 | 25 | 19 | THIN P1 120.00 | 15.003 | -15.003 | -8.1537e-06 |  | 1 | 0.5388 | 11.9879 | 0 | 0 | [5 empty] | NUCLEAR | THIN - 2 (W12)
SZHAL GY1 120.00 | SZHAL 22P 22.000 | P | SZHAL GY1 120.00-SZHAL 22P 22.000-P | 1 | YNyn6 | 126 | 22 | 50 | 13 | 150 | 20 | 0 | 50 | 27 | SZHAL GY1 120.00 | 15.002 | -15.002 | -4.5413e-06 |  | 1 | 0.3 | 19.5 | 0 | 0 | [5 empty] | NUCLEAR | SZHAL- P (W12)
TIFO P1 120.00 | TIFO3 61 6.0000 | 31 | TIFO P1 120.00-TIFO3 61 6.0000-31 | 1 | YNd11 | 132 | 6.3 | 25 | 10.3 | 133.8 | 29.6 | 0 | 25 | 19 | TIFO P1 120.00 | 15.003 | -15.003 | -8.335 |  | 1 | 0.5352 | 10.2861 | 0 | 0 | [5 empty] | NUCLEAR | TIFO -31 (W12)
TIFO P1 120.00 | TIFO4 61 6.0000 | 41 | TIFO P1 120.00-TIFO4 61 6.0000-41 | 0 | YNd11 | 132 | 6.3 | 25 | 10.45 | 111.3 | 24.8 | 0 | 25 | 19 | TIFO P1 120.00 | 15.003 | -15.003 | -5.001 |  | 1 | 0.4452 | 10.4405 | 0 | 0 | [5 empty] | NUCLEAR | TIFO -41 (W12)
TIFO P2 120.00 | TIFO3 62 6.0000 | 32 | TIFO P2 120.00-TIFO3 62 6.0000-32 | 1 | YNd11 | 132 | 6.3 | 25 | 10.45 | 111.3 | 24.8 | 0 | 25 | 19 | TIFO P2 120.00 | 15.003 | -15.003 | -11.669 |  | 1 | 0.4452 | 10.4405 | 0 | 0 | [5 empty] | NUCLEAR | TIFO -32 (W12)
TIFO P2 120.00 | TIFO4 62 6.0000 | 42 | TIFO P2 120.00-TIFO4 62 6.0000-42 | 1 | YNd11 | 132 | 6.3 | 25 | 10.45 | 111.3 | 24.8 | 0 | 25 | 19 | TIFO P2 120.00 | 15.003 | -15.003 | -11.669 |  | 1 | 0.4452 | 10.4405 | 0 | 0 | [5 empty] | NUCLEAR | TIFO -42 (W12)
TUJV 1 120.00 | TUJV 223 22.000 | 3 | TUJV 1 120.00-TUJV 223 22.000-3 | 0 | YNyn6 | 120 | 22 | 40 | 12 | 150 | 15 | 0 | 40 | 27 | TUJV 1 120.00 | 15.002 | -15.002 | 11.54 |  | 1 | 0.375 | 18 | 0 | 0 | [5 empty] | NUCLEAR | TUJV - 3 (W12)
TVK 1F1 120.00 | TVK1 62 6.0000 | 11 | TVK 1F1 120.00-TVK1 62 6.0000-11 | 1 | YNd11 | 132 | 6.3 | 40 | 11.2 | 205.5 | 40.7 | 0 | 40 | 19 | TVK 1F1 120.00 | 15.003 | -15.003 | -10.002 |  | 1 | 0.51375 | 11.1882 | 0 | 0 | [5 empty] | NUCLEAR | TVK -11 (W12)
TVK 1F2 120.00 | TVK 111 11.000 | GT | TVK 1F2 120.00-TVK 111 11.000-GT | 1 | Yd11 | 132 | 11 | 22.5 | 10.38 | 150.0075 | 25.0001 | 0 | 22.5 | [6 empty] | 1 | 0.6667 | 10.3586 | [7 empty] | NUCLEAR | TVK -GT (W12)
TVK 1F2 120.00 | TVK1 60 6.0000 | 10 | TVK 1F2 120.00-TVK1 60 6.0000-10 | 1 | YNd11 | 126 | 6.3 | 44 | 13.36 | 144.0208 | 20.29 | 0 | 44 | 27 | TVK 1F2 120.00 | 15.002 | -15.002 | -4.616 |  | 1 | 0.32732 | 13.356 | 0 | 0 | [5 empty] | NUCLEAR | TVK -10 (W12)
TVK 1F2 120.00 | TVK1 61 6.0000 | 12 | TVK 1F2 120.00-TVK1 61 6.0000-12 | 1 | YNd11 | 132 | 6.3 | 40 | 11.4 | 199.1 | 41.4 | 0 | 40 | 19 | TVK 1F2 120.00 | 15.003 | -15.003 | -1.617e-06 |  | 1 | 0.49775 | 11.3891 | 0 | 0 | [5 empty] | NUCLEAR | TVK -12 (W12)
TVK 1F3 120.00 | TVK1 63 6.0000 | 13 | TVK 1F3 120.00-TVK1 63 6.0000-13 | 1 | YNd11 | 132 | 6.3 | 40 | 11.2 | 196.9 | 36.2001 | 0 | 40 | 19 | TVK 1F3 120.00 | 15.003 | -15.003 | -5.001 |  | 1 | 0.49225 | 11.1892 | 0 | 0 | [5 empty] | NUCLEAR | TVK -13 (W12)
TVK 2F1 120.00 | TVK2 61 6.0000 | 21 | TVK 2F1 120.00-TVK2 61 6.0000-21 | 1 | YNd11 | 126 | 6.3 | 40 | 11.3 | 195.4 | 37 | 0 | 40 | 19 | TVK 2F1 120.00 | 15.003 | -15.003 | -6.668 |  | 1 | 0.4885 | 11.2894 | 0 | 0 | [5 empty] | NUCLEAR | TVK -21 (W12)
TVK 2F2 120.00 | TVK2 60 6.0000 | 20 | TVK 2F2 120.00-TVK2 60 6.0000-20 | 1 | YNd11 | 126 | 6.3 | 44 | 13.26 | 140.8 | 19.7101 | 0 | 44 | 27 | TVK 2F2 120.00 | 15.002 | -15.002 | -4.616 |  | 1 | 0.32 | 13.2561 | 0 | 0 | [5 empty] | NUCLEAR | TVK -20 (W12)
TVK 2F2 120.00 | TVK2 62 6.0000 | 22 | TVK 2F2 120.00-TVK2 62 6.0000-22 | 1 | YNd11 | 126 | 6.3 | 40 | 11.2 | 202.88 | 37.3 | 0 | 40 | 19 | TVK 2F2 120.00 | 15.003 | -15.003 | -5.001 |  | 1 | 0.5072 | 11.1885 | 0 | 0 | [5 empty] | NUCLEAR | TVK -22 (W12)
TVK 2F3 120.00 | TVK2 63 6.0000 | 23 | TVK 2F3 120.00-TVK2 63 6.0000-23 | 1 | YNd11 | 126 | 6.3 | 40 | 11.2 | 202.4 | 36.2 | 0 | 40 | 19 | TVK 2F3 120.00 | 15.003 | -15.003 | -8.3257e-06 |  | 1 | 0.506 | 11.1886 | 0 | 0 | [5 empty] | NUCLEAR | TVK -23 (W12)
MBOG K1 120.00 | MBOG 22P 22.000 | P | MBOG K1 120.00-MBOG 22P 22.000-P | 1 | YNyn6 | 126 | 22 | 60 | 13 | 150 | 20 | 0 | 60 | 27 | MBOG K1 120.00 | 15.002 | -15.002 | 3.462 |  | 1 | 0.25 | 19.5 | 0 | 0 | [5 empty] | NUCLEAR | MBOG - P (W12)
MBOG K1 120.00 | MBOG 221 22.000 | 1 | MBOG K1 120.00-MBOG 221 22.000-1 | 1 | YNyn6 | 126 | 22 | 25 | 10 | 95 | 12.0001 | 0 | 25 | 27 | MBOG K1 120.00 | 15.002 | -15.002 | 2.308 |  | 1 | 0.38 | 15 | 0 | 0 | [5 empty] | NUCLEAR | MBOG - 1 (W12)
MBOG K1 120.00 | MBOG 222 22.000 | 2 | MBOG K1 120.00-MBOG 222 22.000-2 | 1 | YNyn6 | 126 | 22 | 25 | 10 | 95 | 12.0001 | 0 | 25 | 27 | MBOG K1 120.00 | 15.002 | -15.002 | 3.462 |  | 1 | 0.38 | 15 | 0 | 0 | [5 empty] | NUCLEAR | MBOG - 2 (W12)
BAKTAK1 120.00 | BAKT 221 22.000 | 1 | BAKTAK1 120.00-BAKT 221 22.000-1 | 1 | YNyn6 | 120 | 22 | 25 | 10.2 | 148.1 | 25.95 | 0 | 25 | 27 | BAKTAK1 120.00 | 15.002 | -15.002 | 11.54 |  | 1 | 0.5924 | 15.3 | 0 | 0 | [5 empty] | NUCLEAR | BAKTA- 1 (W12)
BAKTAK1 120.00 | BAKT 222 22.000 | 3 | BAKTAK1 120.00-BAKT 222 22.000-3 | 0 | YNyn6 | 120 | 22 | 25 | 10.04 | 93.925 | 11.18 | 0 | 25 | 27 | BAKTAK1 120.00 | 15.002 | -15.002 | 10.386 |  | 1 | 0.3757 | 15.06 | 0 | 0 | [5 empty] | NUCLEAR | BAKTA- 3 (W12)
BUJF K1 120.00 | BUJF 221 22.000 | 1 | BUJF K1 120.00-BUJF 221 22.000-1 | 1 | YNyn6 | 120 | 22 | 40 | 12.07 | 148.68 | 14.01 | 0 | 40 | 27 | BUJF K1 120.00 | 15.002 | -15.002 | 10.386 |  | 1 | 0.3717 | 18.105 | 0 | 0 | [5 empty] | NUCLEAR | BUJF - 1 (W12)
BUJF K1 120.00 | BUJF 222 22.000 | 2 | BUJF K1 120.00-BUJF 222 22.000-2 | 0 | YNyn6 | 120 | 22 | 40 | 12.1 | 199 | 32.7 | 0 | 40 | 27 | BUJF K1 120.00 | 15.002 | -15.002 | 9.232 |  | 1 | 0.4975 | 18.15 | 0 | 0 | [5 empty] | NUCLEAR | BUJF - 2 (W12)
BUJV K1 120.00 | BUJV 221 22.000 | 1 | BUJV K1 120.00-BUJV 221 22.000-1 | 1 | YNyn6 | 120 | 22 | 16 | 10.84 | 108.1904 | 18.47 | 0 | 16 | 19 | BUJV K1 120.00 | 15.003 | -15.003 | 10.002 |  | 1 | 0.67619 | 16.26 | 0 | 0 | [5 empty] | NUCLEAR | BUJV - 1 (W12)
BUJV K1 120.00 | BUJV 222 22.000 | 2 | BUJV K1 120.00-BUJV 222 22.000-2 | 0 | YNyn6 | 120 | 22 | 25 | 10.62 | 145 | 28.42 | 0 | 25 | 27 | BUJV K1 120.00 | 15.002 | -15.002 | 6.924 |  | 1 | 0.58 | 15.93 | 0 | 0 | [5 empty] | NUCLEAR | BUJV - 2 (W12)
DBDK GY1 120.00 | DBDK 111 11.000 | 1 | DBDK GY1 120.00-DBDK 111 11.000-1 | 0 | YNd11 | 120 | 11 | 40 | 11.13 | 180 | 37.3 | 0 | 40 | 27 | DBDK GY1 120.00 | 15.002 | -15.002 | 11.54 |  | 1 | 0.45 | 11.1209 | 0 | 0 | [5 empty] | NUCLEAR | DBDK - 1 (W12)
DBDK GY1 120.00 | DBDK 112 11.000 | 2 | DBDK GY1 120.00-DBDK 112 11.000-2 | 1 | YNd11 | 120 | 11 | 40 | 9.91 | 122.46 | 16.38 | 0 | 40 | 27 | DBDK GY1 120.00 | 15.002 | -15.002 | 10.386 |  | 1 | 0.30615 | 9.9053 | 0 | 0 | [5 empty] | NUCLEAR | DBDK - 2 (W12)
DBIP P1 120.00 | DBIP 22A 22.000 | A | DBIP P1 120.00-DBIP 22A 22.000-A | 0 | YNyn6 | 120 | 22 | 40 | 12.05 | 129.4 | 14.631 | 0 | 40 | 27 | DBIP P1 120.00 | 15.002 | -15.002 | 11.54 |  | 1 | 0.3235 | 18.08 | 0 | 0 | [5 empty] | NUCLEAR | DBIP - A (W12)
DBIP P2 120.00 | DBIP 22B 22.000 | B | DBIP P2 120.00-DBIP 22B 22.000-B | 1 | YNyn6 | 120 | 22 | 40 | 12.05 | 129.4 | 14.631 | 0 | 40 | 27 | DBIP P2 120.00 | 15.002 | -15.002 | 9.232 |  | 1 | 0.3235 | 18.08 | 0 | 0 | [5 empty] | NUCLEAR | DBIP - B (W12)
DBTOCGY1 120.00 | DBTOC11A 11.000 | A | DBTOCGY1 120.00-DBTOC11A 11.000-A | 1 | YNd11 | 120 | 11 | 25 | 9.9 | 136.1 | 27.21 | 0 | 25 | 27 | DBTOCGY1 120.00 | 15.002 | -15.002 | 10.386 |  | 1 | 0.5444 | 9.885 | 0 | 0 | [5 empty] | NUCLEAR | DBTOC- A (W12)
DBTOCGY1 120.00 | DBTOC11B 11.000 | B | DBTOCGY1 120.00-DBTOC11B 11.000-B | 0 | YNd11 | 120 | 11 | 25 | 9.9 | 93.275 | 14.8 | 0 | 25 | 27 | DBTOCGY1 120.00 | 15.002 | -15.002 | 12.694 |  | 1 | 0.3731 | 9.893 | 0 | 0 | [5 empty] | NUCLEAR | DBTOC- B (W12)
DDEL GY1 120.00 | DDEL 221 22.000 | 1 | DDEL GY1 120.00-DDEL 221 22.000-1 | 0 | YNyn6 | 120 | 22 | 40 | 12.05 | 128 | 14.631 | 0 | 40 | 27 | DDEL GY1 120.00 | 15.002 | -15.002 | 10.386 |  | 1 | 0.32 | 18.08 | 0 | 0 | [5 empty] | NUCLEAR | DDEL - 1 (W12)
DDEL GY1 120.00 | DDEL 222 22.000 | 2 | DDEL GY1 120.00-DDEL 222 22.000-2 | 1 | YNyn6 | 120 | 22 | 40 | 12.05 | 128 | 14.631 | 0 | 40 | 27 | DDEL GY1 120.00 | 15.002 | -15.002 | 10.386 |  | 1 | 0.32 | 18.08 | 0 | 0 | [5 empty] | NUCLEAR | DDEL - 2 (W12)
DDEL GY1 120.00 | DDEL 223 22.000 | 3 | DDEL GY1 120.00-DDEL 223 22.000-3 | 1 | YNyn6 | 120 | 22 | 40 | 12.05 | 128 | 14.631 | 0 | 40 | 27 | DDEL GY1 120.00 | 15.002 | -15.002 | 10.386 |  | 1 | 0.32 | 18.08 | 0 | 0 | [5 empty] | NUCLEAR | DDEL - 3 (W12)
DDEL GY1 120.00 | DDELN221 22.000 | 4 | DDEL GY1 120.00-DDELN221 22.000-4 | 1 | YNyn6 | 120 | 22 | 25 | 10.28 | 88.62 | 10.23 | 0 | 25 | 27 | DDEL GY1 120.00 | 15.002 | -15.002 | 8.078 |  | 1 | 0.35448 | 15.42 | 0 | 0 | [5 empty] | NUCLEAR | DDEL - 4 (W12)
DKCE P1 120.00 | DKCE GEP 10.500 | G | DKCE P1 120.00-DKCE GEP 10.500-G | 1 | YNd11 | 132 | 10.5 | 100 | 12.5 | 20 | 0 | -276.606 | 100 | [6 empty] | 1 | 0.02 | 12.5 | 0 | 0 | [5 empty] | NUCLEAR | DKCE -G (W12)
DEBE 120.00 | DEBE 22A 22.000 | A | DEBE 120.00-DEBE 22A 22.000-A | 0 | YNyn6 | 120 | 22 | 40 | 12.05 | 128 | 14.631 | 0 | 40 | 27 | DEBE 120.00 | 15.002 | -15.002 | 10.386 |  | 1 | 0.32 | 18.08 | 0 | 0 | [5 empty] | NUCLEAR | DEBE - A (W12)
DEBE 120.00 | DEBE 22B 22.000 | B | DEBE 120.00-DEBE 22B 22.000-B | 1 | YNyn6 | 120 | 22 | 40 | 12.05 | 128 | 14.631 | 0 | 40 | 27 | DEBE 120.00 | 15.002 | -15.002 | 10.386 |  | 1 | 0.32 | 18.08 | 0 | 0 | [5 empty] | NUCLEAR | DEBE - B (W12)
DEBE 120.00 | DEBE 22C 22.000 | C | DEBE 120.00-DEBE 22C 22.000-C | 1 | YNyn6 | 120 | 22 | 40 | 12.05 | 128 | 14.631 | 0 | 40 | 27 | DEBE 120.00 | 15.002 | -15.002 | 10.386 |  | 1 | 0.32 | 18.08 | 0 | 0 | [5 empty] | NUCLEAR | DEBE - C (W12)
DKOZPP1 120.00 | DKOZP111 11.000 | 1 | DKOZPP1 120.00-DKOZP111 11.000-1 | 0 | YNd11 | 120 | 11 | 25 | 9.89 | 90.26 | 10.454 | 0 | 25 | 27 | DKOZPP1 120.00 | 15.002 | -15.002 | 12.694 |  | 1 | 0.36104 | 9.8834 | 0 | 0 | [5 empty] | NUCLEAR | DKOZP- 1 (W12)
DKOZPP2 120.00 | DKOZP112 11.000 | 2 | DKOZPP2 120.00-DKOZP112 11.000-2 | 1 | YNd11 | 120 | 11 | 25 | 9.95 | 90.09 | 10.378 | 0 | 25 | 27 | DKOZPP2 120.00 | 15.002 | -15.002 | 10.386 |  | 1 | 0.36036 | 9.9435 | 0 | 0 | [5 empty] | NUCLEAR | DKOZP- 2 (W12)
DMGM GY1 120.00 | DMGM 111 11.000 | 1 | DMGM GY1 120.00-DMGM 111 11.000-1 | 1 | YNd11 | 120 | 11 | 25 | 9.7 | 135.6 | 28.73 | 0 | 25 | 19 | DMGM GY1 120.00 | 15.003 | -15.003 | 11.669 |  | 1 | 0.5424 | 9.6848 | 0 | 0 | [5 empty] | NUCLEAR | DMGM - 1 (W12)
DMGM GY1 120.00 | DMGM 112 11.000 | 2 | DMGM GY1 120.00-DMGM 112 11.000-2 | 0 | YNd11 | 120 | 11 | 25 | 9.7 | 133.5 | 30 | 0 | 25 | 19 | DMGM GY1 120.00 | 15.003 | -15.003 | 11.669 |  | 1 | 0.534 | 9.6853 | 0 | 0 | [5 empty] | NUCLEAR | DMGM - 2 (W12)
EBESMK1 120.00 | EBESM25A 25.000 | A | EBESMK1 120.00-EBESM25A 25.000-A | 1 | Yy0 | 126 | 26.3 | 12 | 10 | 60 | 10 | 0 | 12 | [6 empty] | 1 | 0.5 | 9.9875 | [7 empty] | NUCLEAR | EBESM- A (W12)
EBESMK1 120.00 | EBESM25B 25.000 | B | EBESMK1 120.00-EBESM25B 25.000-B | 1 | Yy0 | 126 | 26.3 | 12 | 10 | 60 | 10 | 0 | 12 | [6 empty] | 1 | 0.5 | 9.9875 | [7 empty] | NUCLEAR | EBESM- B (W12)
FGYA K1 120.00 | FGYA 221 22.000 | 1 | FGYA K1 120.00-FGYA 221 22.000-1 | 1 | YNyn6 | 120 | 22 | 25 | 10.43 | 145 | 33.17 | 0 | 25 | 27 | FGYA K1 120.00 | 15.002 | -15.002 | 13.848 |  | 1 | 0.58 | 15.65 | 0 | 0 | [5 empty] | NUCLEAR | FGYA - 1 (W12)
FGYA K1 120.00 | FGYA 222 22.000 | 2 | FGYA K1 120.00-FGYA 222 22.000-2 | 0 | YNyn6 | 120 | 22 | 25 | 10.2 | 140 | 29 | 0 | 25 | 27 | FGYA K1 120.00 | 15.002 | -15.002 | 12.694 |  | 1 | 0.56 | 15.3 | 0 | 0 | [5 empty] | NUCLEAR | FGYA - 2 (W12)
FGYA K1 120.00 | FGYA 22P 22.000 | P | FGYA K1 120.00-FGYA 22P 22.000-P | 1 | YNyn6 | 120 | 22 | 50 | 10.17 | 170 | 16 | 0 | 50 | 27 | FGYA K1 120.00 | 15.002 | -15.002 | 10.386 |  | 1 | 0.34 | 15.255 | 0 | 0 | [5 empty] | NUCLEAR | FGYA - P (W12)
HBOSZK1 120.00 | HBOSZ221 22.000 | 1 | HBOSZK1 120.00-HBOSZ221 22.000-1 | 1 | YNyn6 | 120 | 22 | 40 | 12.05 | 128 | 14.631 | -0.51326 | 40 | 27 | HBOSZK1 120.00 | 15.002 | -15.002 | 10.386 |  | 1 | 0.32 | 18.08 | 0 | 0 | [5 empty] | NUCLEAR | HBOSZ- 1 (W12)
HBOSZK1 120.00 | HBOSZ222 22.000 | 2 | HBOSZK1 120.00-HBOSZ222 22.000-2 | 0 | YNyn6 | 120 | 22 | 40 | 12.05 | 128 | 14.631 | -0.51326 | 40 | 27 | HBOSZK1 120.00 | 15.002 | -15.002 | 10.386 |  | 1 | 0.32 | 18.08 | 0 | 0 | [5 empty] | NUCLEAR | HBOSZ- 2 (W12)
HNAN K1 120.00 | HNAN 22A 22.000 | A | HNAN K1 120.00-HNAN 22A 22.000-A | 1 | YNyn6 | 120 | 22 | 25 | 10.34 | 141.75 | 29.92 | 0 | 25 | 27 | HNAN K1 120.00 | 15.002 | -15.002 | 10.386 |  | 1 | 0.567 | 15.51 | 0 | 0 | [5 empty] | NUCLEAR | HNAN - A (W12)
HNAN K1 120.00 | HNAN 22B 22.000 | B | HNAN K1 120.00-HNAN 22B 22.000-B | 0 | YNyn6 | 120 | 22 | 25 | 10.34 | 141.75 | 29.92 | -0.54701 | 25 | 27 | HNAN K1 120.00 | 15.002 | -15.002 | 10.386 |  | 1 | 0.567 | 15.51 | 0 | 0 | [5 empty] | NUCLEAR | HNAN - B (W12)
HNAN K1 120.00 | HNAN 22P 22.000 | P | HNAN K1 120.00-HNAN 22P 22.000-P | 1 | YNyn6 | 120 | 22 | 25 | 10.65 | 142.5 | 28.53 | 0 | 25 | 27 | HNAN K1 120.00 | 15.002 | -15.002 | 10.386 |  | 1 | 0.57 | 15.975 | 0 | 0 | [5 empty] | NUCLEAR | HNAN - P (W12)
HSZOBK1 120.00 | HSZOB221 22.000 | 1 | HSZOBK1 120.00-HSZOB221 22.000-1 | 1 | YNyn6 | 120 | 22 | 25 | 10.2 | 148.26 | 26.54 | 0 | 25 | 27 | HSZOBK1 120.00 | 15.002 | -15.002 | 10.386 |  | 1 | 0.59304 | 15.3 | 0 | 0 | [5 empty] | NUCLEAR | HSZOB- 1 (W12)
HSZOBK1 120.00 | HSZOB222 22.000 | 2 | HSZOBK1 120.00-HSZOB222 22.000-2 | 0 | YNyn6 | 120 | 22 | 25 | 10.62 | 144.6 | 28.42 | 0 | 25 | 27 | HSZOBK1 120.00 | 15.002 | -15.002 | 15.002 |  | 1 | 0.5784 | 15.93 | 0 | 0 | [5 empty] | NUCLEAR | HSZOB- 2 (W12)
IBRANK1 120.00 | IBRAN221 22.000 | 1 | IBRANK1 120.00-IBRAN221 22.000-1 | 1 | YNyn6 | 120 | 22 | 25 | 10.67 | 95 | 11.16 | 0 | 25 | 27 | IBRANK1 120.00 | 15.002 | -15.002 | 11.54 |  | 1 | 0.38 | 16 | 0 | 0 | [5 empty] | NUCLEAR | IBRAN- 1 (W12)
IBRANK1 120.00 | IBRAN222 22.000 | 2 | IBRANK1 120.00-IBRAN222 22.000-2 | 0 | YNyn6 | 120 | 22 | 25 | 10.1 | 147.5 | 26.09 | 0 | 25 | 27 | IBRANK1 120.00 | 15.002 | -15.002 | 11.54 |  | 1 | 0.59 | 15.15 | 0 | 0 | [5 empty] | NUCLEAR | IBRAN- 2 (W12)
KARCMK1 120.00 | KARCM25A 25.000 | A | KARCMK1 120.00-KARCM25A 25.000-A | 1 | Yy0 | 126 | 26.3 | 12 | 10 | 60 | 10 | 0 | 12 | [6 empty] | 1 | 0.5 | 9.9875 | [7 empty] | NUCLEAR | KARCM- A (W12)
KARCMK1 120.00 | KARCM25B 25.000 | B | KARCMK1 120.00-KARCM25B 25.000-B | 1 | Yy0 | 126 | 26.3 | 12 | 10 | 60 | 10 | 0 | 12 | [6 empty] | 1 | 0.5 | 9.9875 | [7 empty] | NUCLEAR | KARCM- B (W12)
KARCTK1 120.00 | KARCT221 22.000 | 1 | KARCTK1 120.00-KARCT221 22.000-1 | 1 | YNyn6 | 120 | 22 | 25 | 10.6 | 94.35 | 10.78 | 0 | 25 | 27 | KARCTK1 120.00 | 15.002 | -15.002 | 11.54 |  | 1 | 0.3774 | 15.9 | 0 | 0 | [5 empty] | NUCLEAR | KARCT- 1 (W12)
KARCTK1 120.00 | KARCT222 22.000 | 2 | KARCTK1 120.00-KARCT222 22.000-2 | 0 | YNyn6 | 120 | 22 | 25 | 10.3 | 137.59 | 25.02 | 0 | 25 | 27 | KARCTK1 120.00 | 15.002 | -15.002 | 10.386 |  | 1 | 0.55036 | 15.45 | 0 | 0 | [5 empty] | NUCLEAR | KARCT- 2 (W12)
KISVTP1 120.00 | KISVT221 22.000 | 1 | KISVTP1 120.00-KISVT221 22.000-1 | 1 | YNyn6 | 120 | 22 | 40 | 12.1 | 192 | 39.85 | 0 | 40 | 27 | KISVTP1 120.00 | 15.002 | -15.002 | 13.848 |  | 1 | 0.48 | 18.15 | 0 | 0 | [5 empty] | NUCLEAR | KISVT- 1 (W12)
KISVTP2 120.00 | KISVT222 22.000 | 2 | KISVTP2 120.00-KISVT222 22.000-2 | 0 | YNyn6 | 120 | 22 | 40 | 12.22 | 200.68 | 38.08 | 0 | 40 | 27 | KISVTP2 120.00 | 15.002 | -15.002 | 10.386 |  | 1 | 0.5017 | 18.33 | 0 | 0 | [5 empty] | NUCLEAR | KISVT- 2 (W12)
MADA GY1 120.00 | MADA 22P1 22.000 | P1 | MADA GY1 120.00-MADA 22P1 22.000-P1 | 1 | YNyn6 | 120 | 22 | 25 | 10.65 | 142.5 | 28.53 | 0 | 25 | 27 | MADA GY1 120.00 | 15.002 | -15.002 | 10.386 |  | 1 | 0.57 | 15.975 | 0 | 0 | [5 empty] | NUCLEAR | MADA -P1 (W12)
MADA GY1 120.00 | MADA 22P2 22.000 | P2 | MADA GY1 120.00-MADA 22P2 22.000-P2 | 1 | YNyn6 | 120 | 22 | 25 | 10.65 | 142.5 | 28.53 | 0 | 25 | 27 | MADA GY1 120.00 | 15.002 | -15.002 | 10.386 |  | 1 | 0.57 | 15.975 | 0 | 0 | [5 empty] | NUCLEAR | MADA -P2 (W12)
KUNSZK1 120.00 | KUNSZ221 22.000 | 1 | KUNSZK1 120.00-KUNSZ221 22.000-1 | 1 | YNyn6 | 120 | 22 | 16 | 10.7 | 104 | 18.37 | 0 | 16 | 19 | KUNSZK1 120.00 | 15.003 | -15.003 | 10.002 |  | 1 | 0.65 | 16.0499 | 0 | 0 | [5 empty] | NUCLEAR | KUNSZ- 1 (W12)
KUNSZK1 120.00 | KUNSZ222 22.000 | 2 | KUNSZK1 120.00-KUNSZ222 22.000-2 | 0 | YNyn6 | 120 | 22 | 16 | 10.3 | 107.2482 | 18.3 | 0 | 16 | 19 | KUNSZK1 120.00 | 15.003 | -15.003 | 10.002 |  | 1 | 0.6703 | 15.45 | 0 | 0 | [5 empty] | NUCLEAR | KUNSZ- 2 (W12)
NYLE K1 120.00 | NYLE 221 22.000 | 1 | NYLE K1 120.00-NYLE 221 22.000-1 | 1 | YNyn6 | 126 | 22 | 40 | 11.9 | 130 | 15 | 0 | 40 | 27 | NYLE K1 120.00 | 15.002 | -15.002 | 8.078 |  | 1 | 0.325 | 17.85 | 0 | 0 | [5 empty] | NUCLEAR | NYLE - 1 (W12)
NYLE K1 120.00 | NYLE 222 22.000 | 2 | NYLE K1 120.00-NYLE 222 22.000-2 | 1 | YNyn6 | 126 | 22 | 50 | 12.22 | 173.1 | 19 | 0 | 50 | 27 | NYLE K1 120.00 | 15.002 | -15.002 | 6.924 |  | 1 | 0.3462 | 18.33 | 0 | 0 | [5 empty] | NUCLEAR | NYLE - 2 (W12)
LETA K1 120.00 | LETA 22A 22.000 | A | LETA K1 120.00-LETA 22A 22.000-A | 1 | YNyn6 | 120 | 22 | 25 | 9.8 | 92.5 | 9.82 | 0 | 25 | 27 | LETA K1 120.00 | 15.002 | -15.002 | 10.386 |  | 1 | 0.37 | 14.7 | 0 | 0 | [5 empty] | NUCLEAR | LETA - A (W12)
LETA K2 120.00 | LETA 22B 22.000 | B | LETA K2 120.00-LETA 22B 22.000-B | 0 | YNyn6 | 120 | 22 | 25 | 9.92 | 94.875 | 11.68 | 0 | 25 | 27 | LETA K2 120.00 | 15.002 | -15.002 | 10.386 |  | 1 | 0.3795 | 14.88 | 0 | 0 | [5 empty] | NUCLEAR | LETA - B (W12)
MAFU K1 120.00 | MAFU 221 22.000 | 1 | MAFU K1 120.00-MAFU 221 22.000-1 | 1 | YNyn6 | 120 | 22 | 25 | 10 | 147 | 28 | 0 | 25 | 27 | MAFU K1 120.00 | 15.002 | -15.002 | 10.386 |  | 1 | 0.588 | 15 | 0 | 0 | [5 empty] | NUCLEAR | MAFU - 1 (W12)
MAFU K1 120.00 | MAFU 222 22.000 | 2 | MAFU K1 120.00-MAFU 222 22.000-2 | 0 | YNyn6 | 120 | 22 | 25 | 10.72 | 97.15 | 11.09 | 0 | 25 | 27 | MAFU K1 120.00 | 15.002 | -15.002 | 10.386 |  | 1 | 0.3886 | 16.08 | 0 | 0 | [5 empty] | NUCLEAR | MAFU - 2 (W12)
MSZALK1 120.00 | MSZAL221 22.000 | 1 | MSZALK1 120.00-MSZAL221 22.000-1 | 1 | YNyn6 | 120 | 22 | 40 | 12.3 | 131.94 | 15.66 | 0 | 40 | 27 | MSZALK1 120.00 | 15.002 | -15.002 | 12.694 |  | 1 | 0.32985 | 18.45 | 0 | 0 | [5 empty] | NUCLEAR | MSZAL- 1 (W12)
MSZALK1 120.00 | MSZAL222 22.000 | 2 | MSZALK1 120.00-MSZAL222 22.000-2 | 0 | YNyn6 | 120 | 22 | 40 | 12.06 | 226.68 | 35.7 | 0 | 40 | 27 | MSZALK1 120.00 | 15.002 | -15.002 | 9.232 |  | 1 | 0.5667 | 18.09 | 0 | 0 | [5 empty] | NUCLEAR | MSZAL- 2 (W12)
MTUR B 120.00 | MTUR 222 22.000 | 2 | MTUR B 120.00-MTUR 222 22.000-2 | 0 | YNyn6 | 120 | 22 | 25 | 10.6 | 143.7 | 31.82 | 0 | 25 | 19 | MTUR B 120.00 | 15.003 | -15.003 | 11.669 |  | 1 | 0.5748 | 15.9 | 0 | 0 | [5 empty] | NUCLEAR | MTUR - 2 (W12)
MTUR K 120.00 | MTUR 221 22.000 | 1 | MTUR K 120.00-MTUR 221 22.000-1 | 1 | YNyn6 | 120 | 22 | 25 | 10.2 | 144 | 27.8 | 0 | 25 | 27 | MTUR K 120.00 | 15.002 | -15.002 | 10.386 |  | 1 | 0.576 | 15.3 | 0 | 0 | [5 empty] | NUCLEAR | MTUR - 1 (W12)
MTUR K 120.00 | MTUR 25A 25.000 | A | MTUR K 120.00-MTUR 25A 25.000-A | 1 | Yy0 | 126 | 26.3 | 12 | 10 | 60 | 10 | 0 | 12 | [6 empty] | 1 | 0.5 | 9.9875 | [7 empty] | NUCLEAR | MTUR - A (W12)
MTUR K 120.00 | MTUR 25B 25.000 | B | MTUR K 120.00-MTUR 25B 25.000-B | 1 | Yy0 | 126 | 26.3 | 12 | 10 | 60 | 10 | 0 | 12 | [6 empty] | 1 | 0.5 | 9.9875 | [7 empty] | NUCLEAR | MTUR - B (W12)
NADU K1 120.00 | NADU 221 22.000 | 1 | NADU K1 120.00-NADU 221 22.000-1 | 1 | YNyn6 | 120 | 22 | 25 | 10 | 143.45 | 28.5 | 0 | 25 | 27 | NADU K1 120.00 | 15.002 | -15.002 | 10.386 |  | 1 | 0.5738 | 15 | 0 | 0 | [5 empty] | NUCLEAR | NADU - 1 (W12)
NADU K1 120.00 | NADU 223 22.000 | 3 | NADU K1 120.00-NADU 223 22.000-3 | 1 | YNyn6 | 120 | 22 | 25 | 9.78 | 92.5 | 10.98 | 0 | 25 | 27 | NADU K1 120.00 | 15.002 | -15.002 | 10.386 |  | 1 | 0.37 | 14.67 | 0 | 0 | [5 empty] | NUCLEAR | NADU - 3 (W12)
NYAD K1 120.00 | NYAD 221 22.000 | 1 | NYAD K1 120.00-NYAD 221 22.000-1 | 1 | YNyn6 | 120 | 22 | 25 | 9.96 | 102.57 | 10.849 | 0 | 25 | 27 | NYAD K1 120.00 | 15.002 | -15.002 | 10.386 |  | 1 | 0.41028 | 14.94 | 0 | 0 | [5 empty] | NUCLEAR | NYAD - 1 (W12)
NYAD K1 120.00 | NYAD 223 22.000 | 3 | NYAD K1 120.00-NYAD 223 22.000-3 | 0 | YNyn6 | 120 | 22 | 25 | 10.04 | 102.27 | 10.526 | 0 | 25 | 27 | NYAD K1 120.00 | 15.002 | -15.002 | 10.386 |  | 1 | 0.40908 | 15.06 | 0 | 0 | [5 empty] | NUCLEAR | NYAD - 3 (W12)
NYBO 1 120.00 | NYBO 221 22.000 | 1 | NYBO 1 120.00-NYBO 221 22.000-1 | 0 | YNyn6 | 120 | 22 | 25 | 10.67 | 90 | 10.9 | 0 | 25 | 27 | NYBO 1 120.00 | 15.002 | -15.002 | 10.386 |  | 1 | 0.36 | 16.005 | 0 | 0 | [5 empty] | NUCLEAR | NYBO - 1 (W12)
NYBO 1 120.00 | NYBO 223 22.000 | 3 | NYBO 1 120.00-NYBO 223 22.000-3 | 1 | YNyn6 | 120 | 22 | 25 | 10.65 | 90 | 10.93 | 0 | 25 | 27 | NYBO 1 120.00 | 15.002 | -15.002 | 11.54 |  | 1 | 0.36 | 15.975 | 0 | 0 | [5 empty] | NUCLEAR | NYBO - 3 (W12)
NYBO 1 120.00 | NYBO 222 22.000 | 2 | NYBO 1 120.00-NYBO 222 22.000-2 | 1 | YNyn6 | 120 | 22 | 25 | 10.65 | 90 | 10.93 | 0 | 25 | 27 | NYBO 1 120.00 | 15.002 | -15.002 | 11.54 |  | 1 | 0.36 | 15.975 | 0 | 0 | [5 empty] | NUCLEAR | NYBO - 2 (W12)
NYID P1 120.00 | NYID 111 11.000 | 1 | NYID P1 120.00-NYID 111 11.000-1 | 1 | YNd11 | 120 | 11 | 40 | 10.6 | 187.6 | 36.75 | 0 | 40 | 19 | NYID P1 120.00 | 15.003 | -15.003 | 13.336 |  | 1 | 0.469 | 10.5896 | 0 | 0 | [5 empty] | NUCLEAR | NYID - 1 (W12)
NYID P2 120.00 | NYID 112 11.000 | 2 | NYID P2 120.00-NYID 112 11.000-2 | 0 | YNd11 | 120 | 11 | 40 | 11.38 | 187.2 | 26.8 | 0 | 40 | 27 | NYID P2 120.00 | 15.002 | -15.002 | 12.694 |  | 1 | 0.468 | 11.3704 | 0 | 0 | [5 empty] | NUCLEAR | NYID - 2 (W12)
NYIP 1 120.00 | NYIP 221 22.000 | 1 | NYIP 1 120.00-NYIP 221 22.000-1 | 1 | YNyn6 | 120 | 22 | 25 | 10.03 | 93.525 | 13.1 | 0 | 25 | 27 | NYIP 1 120.00 | 15.002 | -15.002 | 11.54 |  | 1 | 0.3741 | 15.045 | 0 | 0 | [5 empty] | NUCLEAR | NYIP - 1 (W12)
NYIP 1 120.00 | NYIP 223 22.000 | 3 | NYIP 1 120.00-NYIP 223 22.000-3 | 0 | YNyn6 | 120 | 22 | 16 | 10.28 | 98.112 | 19.54 | 0 | 16 | 27 | NYIP 1 120.00 | 15.002 | -15.002 | 9.232 |  | 1 | 0.6132 | 15.42 | 0 | 0 | [5 empty] | NUCLEAR | NYIP - 3 (W12)
NYIP 1 120.00 | NYIP PV 22 22.000 | P | NYIP 1 120.00-NYIP PV 22 22.000-P | 1 | YNyn6 | 120 | 22 | 50 | 10.17 | 170 | 16 | -27.7128 | 50 | 27 | NYIP 1 120.00 | 15.002 | -15.002 | 0 |  | 0 | 0.34 | 10.1643 | 0 | 0 | [5 empty] | NUCLEAR | NYIP - P (W12)
NYIRBK1 120.00 | NYIRB221 22.000 | 1 | NYIRBK1 120.00-NYIRB221 22.000-1 | 1 | YNyn6 | 120 | 22 | 40 | 11.24 | 128 | 15.23 | 0 | 40 | 27 | NYIRBK1 120.00 | 15.002 | -15.002 | 12.694 |  | 1 | 0.32 | 16.86 | 0 | 0 | [5 empty] | NUCLEAR | NYIRB- 1 (W12)
NYIRBK1 120.00 | NYIRB222 22.000 | 2 | NYIRBK1 120.00-NYIRB222 22.000-2 | 1 | YNyn6 | 120 | 22 | 40 | 11.25 | 128.56 | 15.1 | 0 | 40 | 27 | NYIRBK1 120.00 | 15.002 | -15.002 | 10.386 |  | 1 | 0.3214 | 16.875 | 0 | 0 | [5 empty] | NUCLEAR | NYIRB- 2 (W12)
NYIRKK1 120.00 | NYIRK111 11.000 | 1 | NYIRKK1 120.00-NYIRK111 11.000-1 | 1 | YNd11 | 120 | 11 | 25 | 9.82 | 94.2 | 10.34 | 0 | 25 | 27 | NYIRKK1 120.00 | 15.002 | -15.002 | 12.694 |  | 1 | 0.3768 | 9.8128 | 0 | 0 | [5 empty] | NUCLEAR | NYIRK- 1 (W12)
NYIRKK1 120.00 | NYIRK113 11.000 | 3 | NYIRKK1 120.00-NYIRK113 11.000-3 | 1 | YNd11 | 120 | 11 | 25 | 9.9 | 125 | 21.35 | 0 | 25 | 19 | NYIRKK1 120.00 | 15.003 | -15.003 | 15.003 |  | 1 | 0.5 | 9.8874 | 0 | 0 | [5 empty] | NUCLEAR | NYIRK- 3 (W12)
NYIRMK1 120.00 | NYIM 25A 25.000 | A | NYIRMK1 120.00-NYIM 25A 25.000-A | 1 | Yy0 | 126 | 26.3 | 12 | 10 | 60 | 10 | 0 | 12 | [6 empty] | 1 | 0.5 | 9.9875 | [7 empty] | NUCLEAR | NYIRM- A (W12)
NYIRMK1 120.00 | NYIM 25B 25.000 | B | NYIRMK1 120.00-NYIM 25B 25.000-B | 1 | Yy0 | 126 | 26.3 | 12 | 10 | 60 | 10 | 0 | 12 | [6 empty] | 1 | 0.5 | 9.9875 | [7 empty] | NUCLEAR | NYIRM- B (W12)
NYIRMK2 120.00 | NYIM 25C 25.000 | C | NYIRMK2 120.00-NYIM 25C 25.000-C | 0 | Yy0 | 126 | 26.3 | 12 | 10 | 60 | 10 | 0 | 12 | [6 empty] | 1 | 0.5 | 9.9875 | [7 empty] | NUCLEAR | NYIRM- C (W12)
NYIRSB 120.00 | NYIRS222 22.000 | 2 | NYIRSB 120.00-NYIRS222 22.000-2 | 1 | YNyn6 | 120 | 22 | 25 | 9.99 | 97.86 | 9.6 | 0 | 25 | 27 | NYIRSB 120.00 | 15.002 | -15.002 | 11.54 |  | 1 | 0.39144 | 14.99 | 0 | 0 | [5 empty] | NUCLEAR | NYIRS- 2 (W12)
NYIRSK 120.00 | NYIRS221 22.000 | 1 | NYIRSK 120.00-NYIRS221 22.000-1 | 1 | YNyn6 | 120 | 22 | 40 | 12.05 | 128 | 14.631 | -0.51326 | 40 | 27 | NYIRSK 120.00 | 15.002 | -15.002 | 10.386 |  | 1 | 0.32 | 18.08 | 0 | 0 | [5 empty] | NUCLEAR | NYIRS- 1 (W12)
NYIRSK 120.00 | NYIRS223 22.000 | 3 | NYIRSK 120.00-NYIRS223 22.000-3 | 0 | YNyn6 | 120 | 22 | 40 | 12.05 | 128 | 14.631 | -0.51326 | 40 | 27 | NYIRSK 120.00 | 15.002 | -15.002 | 10.386 |  | 1 | 0.32 | 18.08 | 0 | 0 | [5 empty] | NUCLEAR | NYIRS- 3 (W12)
PLAD K1 120.00 | PLAD 221 22.000 | 1 | PLAD K1 120.00-PLAD 221 22.000-1 | 1 | YNyn6 | 120 | 22 | 25 | 10.03 | 102.37 | 10.75 | 0 | 25 | 27 | PLAD K1 120.00 | 15.002 | -15.002 | 11.54 |  | 1 | 0.40948 | 15.045 | 0 | 0 | [5 empty] | NUCLEAR | PLAD - 1 (W12)
PLAD K1 120.00 | PLAD 222 22.000 | 2 | PLAD K1 120.00-PLAD 222 22.000-2 | 0 | YNyn6 | 120 | 22 | 16 | 10.46 | 104.3502 | 18.78 | 0 | 16 | 27 | PLAD K1 120.00 | 15.002 | -15.002 | 11.54 |  | 1 | 0.65219 | 15.69 | 0 | 0 | [5 empty] | NUCLEAR | PLAD - 2 (W12)
POLG K1 120.00 | POLG 221 22.000 | 1 | POLG K1 120.00-POLG 221 22.000-1 | 0 | YNyn6 | 120 | 22 | 25 | 10.02 | 102.58 | 10.913 | 0 | 25 | 27 | POLG K1 120.00 | 15.002 | -15.002 | 12.694 |  | 1 | 0.41032 | 15.03 | 0 | 0 | [5 empty] | NUCLEAR | POLG - 1 (W12)
POLG K1 120.00 | POLG 223 22.000 | 3 | POLG K1 120.00-POLG 223 22.000-3 | 1 | YNyn6 | 120 | 22 | 25 | 10 | 102.84 | 10.53 | 0 | 25 | 27 | POLG K1 120.00 | 15.002 | -15.002 | 10.386 |  | 1 | 0.41136 | 15 | 0 | 0 | [5 empty] | NUCLEAR | POLG - 3 (W12)
SZAE GY1 120.00 | SZAE 112 11.000 | 1 | SZAE GY1 120.00-SZAE 112 11.000-1 | 1 | YNd11 | 120 | 11 | 25 | 10 | 70 | 20 | 0 | 25 | 27 | SZAE GY1 120.00 | 15.002 | -15.002 | 13.848 |  | 1 | 0.28 | 9.9961 | 0 | 0 | [5 empty] | NUCLEAR | SZAE - 1 (W12)
SZAE GY1 120.00 | SZAE 22P 22.000 | P | SZAE GY1 120.00-SZAE 22P 22.000-P | 1 | YNyn6 | 120 | 22 | 25 | 10.65 | 142.5 | 28.53 | 0 | 25 | 27 | SZAE GY1 120.00 | 15.002 | -15.002 | 10.386 |  | 1 | 0.57 | 15.975 | 0 | 0 | [5 empty] | NUCLEAR | SZAE - P (W12)
SZAJMK1 120.00 | SZAJM25A 25.000 | A | SZAJMK1 120.00-SZAJM25A 25.000-A | 1 | Yy0 | 126 | 27.5 | 16 | 11.5 | 100 | 20 | 0 | 16 | [6 empty] | 1 | 0.625 | 11.483 | [7 empty] | NUCLEAR | SZAJM- A (W12)
SZAJMK1 120.00 | SZAJM25B 25.000 | B | SZAJMK1 120.00-SZAJM25B 25.000-B | 1 | Yy0 | 126 | 26.3 | 12 | 10 | 120 | 20 | 0 | 12 | [6 empty] | 1 | 1 | 9.9499 | [7 empty] | NUCLEAR | SZAJM- B (W12)
SZARVK1 120.00 | SZARV221 22.000 | 1 | SZARVK1 120.00-SZARV221 22.000-1 | 1 | YNyn6 | 120 | 22 | 25 | 10.49 | 152.5 | 35.1 | 0 | 25 | 27 | SZARVK1 120.00 | 15.002 | -15.002 | 10.386 |  | 1 | 0.61 | 15.74 | 0 | 0 | [5 empty] | NUCLEAR | SZARV- 1 (W12)
SZARVK1 120.00 | SZARV222 22.000 | 2 | SZARVK1 120.00-SZARV222 22.000-2 | 1 | YNyn6 | 120 | 22 | 25 | 10.17 | 142.9 | 28.2 | 0 | 25 | 27 | SZARVK1 120.00 | 15.002 | -15.002 | 11.54 |  | 1 | 0.5716 | 15.255 | 0 | 0 | [5 empty] | NUCLEAR | SZARV- 2 (W12)
SZBE GY1 120.00 | SZBE 22P 22.000 | P | SZBE GY1 120.00-SZBE 22P 22.000-P | 1 | YNyn6 | 120 | 22 | 50 | 10.17 | 170 | 16 | 0 | 50 | 27 | SZBE GY1 120.00 | 15.002 | -15.002 | 8.078 |  | 1 | 0.34 | 15.255 | 0 | 0 | [5 empty] | NUCLEAR | SZBE - P (W12)
SZGH K1 120.00 | SZGH 221 22.000 | 1 | SZGH K1 120.00-SZGH 221 22.000-1 | 1 | YNyn6 | 120 | 22 | 25 | 10.43 | 152.5 | 25.12 | 0 | 25 | 27 | SZGH K1 120.00 | 15.002 | -15.002 | 11.54 |  | 1 | 0.61 | 15.65 | 0 | 0 | [5 empty] | NUCLEAR | SZGH - 1 (W12)
SZGH K1 120.00 | SZGH 222 22.000 | 2 | SZGH K1 120.00-SZGH 222 22.000-2 | 0 | YNyn6 | 120 | 22 | 25 | 10.7 | 145 | 26.25 | 0 | 25 | 19 | SZGH K1 120.00 | 15.003 | -15.003 | 11.669 |  | 1 | 0.58 | 16.05 | 0 | 0 | [5 empty] | NUCLEAR | SZGH - 2 (W12)
SZOLDP1 120.00 | SZOLD111 11.000 | 1 | SZOLDP1 120.00-SZOLD111 11.000-1 | 1 | YNd11 | 120 | 11 | 25 | 10.74 | 87.66 | 9.48 | 0 | 25 | 27 | SZOLDP1 120.00 | 15.002 | -15.002 | 12.694 |  | 1 | 0.35064 | 10.7343 | 0 | 0 | [5 empty] | NUCLEAR | SZOLD- 1 (W12)
SZOLDP2 120.00 | SZOLD112 11.000 | 2 | SZOLDP2 120.00-SZOLD112 11.000-2 | 0 | YNd11 | 120 | 11 | 25 | 9.95 | 138.225 | 30.59 | 0 | 25 | 19 | SZOLDP2 120.00 | 15.003 | -15.003 | 11.669 |  | 1 | 0.5529 | 9.9346 | 0 | 0 | [5 empty] | NUCLEAR | SZOLD- 2 (W12)
SZOLEK1 120.00 | SZOLE111 11.000 | 1 | SZOLEK1 120.00-SZOLE111 11.000-1 | 1 | YNd11 | 120 | 11 | 25 | 9.86 | 132.625 | 32.49 | 0 | 25 | 19 | SZOLEK1 120.00 | 15.003 | -15.003 | 13.336 |  | 1 | 0.5305 | 9.8457 | 0 | 0 | [5 empty] | NUCLEAR | SZOLE- 1 (W12)
SZOLEK1 120.00 | SZOLE112 11.000 | 2 | SZOLEK1 120.00-SZOLE112 11.000-2 | 0 | YNd11 | 120 | 11 | 25 | 9.8 | 133.4 | 26.6 | 0 | 25 | 19 | SZOLEK1 120.00 | 15.003 | -15.003 | 13.336 |  | 1 | 0.5336 | 9.7855 | 0 | 0 | [5 empty] | NUCLEAR | SZOLE- 2 (W12)
SZOLIGY1 120.00 | SZOLI221 22.000 | 1 | SZOLIGY1 120.00-SZOLI221 22.000-1 | 0 | YNyn6 | 120 | 22 | 40 | 11.97 | 142 | 24 | 0 | 40 | 27 | SZOLIGY1 120.00 | 15.002 | -15.002 | 8.078 |  | 1 | 0.355 | 17.955 | 0 | 0 | [5 empty] | NUCLEAR | SZOLI- 1 (W12)
SZOLIGY2 120.00 | SZOLI223 22.000 | 3 | SZOLIGY2 120.00-SZOLI223 22.000-3 | 1 | YNyn6 | 120 | 22 | 40 | 11.97 | 142 | 24 | 0 | 40 | 27 | SZOLIGY2 120.00 | 15.002 | -15.002 | 9.232 |  | 1 | 0.355 | 17.955 | 0 | 0 | [5 empty] | NUCLEAR | SZOLI- 3 (W12)
TFUR 120.00 | TFUR 22P 22.000 | P | TFUR 120.00-TFUR 22P 22.000-P | 1 | YNyn6 | 120 | 22 | 40 | 11.97 | 142 | 24 | 0 | 40 | 27 | TFUR 120.00 | 15.002 | -15.002 | 9.232 |  | 0 | 0.355 | 11.9647 | 0 | 0 | [5 empty] | NUCLEAR | TFUR - P (W12)
TIKE K1 120.00 | TIKE 22A 22.000 | A | TIKE K1 120.00-TIKE 22A 22.000-A | 0 | YNyn6 | 120 | 22 | 40 | 12.05 | 128 | 14.631 | 0 | 40 | 27 | TIKE K1 120.00 | 15.002 | -15.002 | 5.77 |  | 1 | 0.32 | 18.08 | 0 | 0 | [5 empty] | NUCLEAR | TIKE - A (W12)
TIKE K1 120.00 | TIKE 22B 22.000 | B | TIKE K1 120.00-TIKE 22B 22.000-B | 1 | YNyn6 | 120 | 22 | 40 | 12.05 | 128 | 14.631 | 0 | 40 | 27 | TIKE K1 120.00 | 15.002 | -15.002 | 5.77 |  | 1 | 0.32 | 18.08 | 0 | 0 | [5 empty] | NUCLEAR | TIKE - B (W12)
TIKE K1 120.00 | TIKE 22P2 22.000 | P | TIKE K1 120.00-TIKE 22P2 22.000-P | 1 | YNyn6 | 120 | 22 | 50 | 10.17 | 170 | 16 | 0 | 50 | 27 | TIKE K1 120.00 | 15.002 | -15.002 | 8.078 |  | 0 | 0.34 | 10.1643 | 0 | 0 | [5 empty] | NUCLEAR | TIKE - P (W12)
TIORVK1 120.00 | TIORV221 22.000 | 1 | TIORVK1 120.00-TIORV221 22.000-1 | 1 | YNyn6 | 120 | 22 | 25 | 10.1 | 142.5 | 27.03 | 0 | 25 | 27 | TIORVK1 120.00 | 15.002 | -15.002 | 12.694 |  | 1 | 0.57 | 15.15 | 0 | 0 | [5 empty] | NUCLEAR | TIORV- 1 (W12)
TIORVK1 120.00 | TIORV222 22.000 | 2 | TIORVK1 120.00-TIORV222 22.000-2 | 0 | YNyn6 | 120 | 22 | 25 | 10.5 | 144 | 30.1 | 0 | 25 | 27 | TIORVK1 120.00 | 15.002 | -15.002 | 10.386 |  | 1 | 0.576 | 15.75 | 0 | 0 | [5 empty] | NUCLEAR | TIORV- 2 (W12)
TPUS GY1 120.00 | TPUS 221 22.000 | 1 | TPUS GY1 120.00-TPUS 221 22.000-1 | 1 | YNyn6 | 126 | 22 | 25 | 9.5 | 110 | 15 | 0 | 25 | 27 | TPUS GY1 120.00 | 15.002 | -15.002 | 3.462 |  | 1 | 0.44 | 14.25 | 0 | 0 | [5 empty] | NUCLEAR | TPUS - 1 (W12)
TPUS GY1 120.00 | TPUS 22P1 22.000 | P1 | TPUS GY1 120.00-TPUS 22P1 22.000-P1 | 1 | YNyn6 | 120 | 22 | 50 | 10.17 | 170 | 16 | 0 | 50 | 27 | TPUS GY1 120.00 | 15.002 | -15.002 | 9.232 |  | 1 | 0.34 | 15.255 | 0 | 0 | [5 empty] | NUCLEAR | TPUS -P1 (W12)
TPUS GY1 120.00 | TPUS 22P2 22.000 | P2 | TPUS GY1 120.00-TPUS 22P2 22.000-P2 | 1 | YNyn6 | 120 | 22 | 50 | 10.17 | 170 | 16 | 0 | 50 | 27 | TPUS GY1 120.00 | 15.002 | -15.002 | 9.232 |  | 1 | 0.34 | 15.255 | 0 | 0 | [5 empty] | NUCLEAR | TPUS -P2 (W12)
TSZM K1 120.00 | TSZM 221 22.000 | 1 | TSZM K1 120.00-TSZM 221 22.000-1 | 0 | YNyn6 | 120 | 22 | 25 | 10.1 | 147.5 | 26.09 | 0 | 25 | 27 | TSZM K1 120.00 | 15.002 | -15.002 | 11.54 |  | 1 | 0.59 | 15.15 | 0 | 0 | [5 empty] | NUCLEAR | TSZM - 1 (W12)
TSZM K2 120.00 | TSZM 222 22.000 | 2 | TSZM K2 120.00-TSZM 222 22.000-2 | 1 | YNyn6 | 120 | 22 | 25 | 10.65 | 142.5 | 28.53 | 0 | 25 | 27 | TSZM K2 120.00 | 15.002 | -15.002 | 9.232 |  | 1 | 0.57 | 15.975 | 0 | 0 | [5 empty] | NUCLEAR | TSZM - 2 (W12)
TURK GY1 120.00 | TURK 22P 22.000 | P | TURK GY1 120.00-TURK 22P 22.000-P | 1 | YNyn6 | 120 | 22 | 50 | 10.17 | 170 | 16 | 0 | 50 | 27 | TURK GY1 120.00 | 15.002 | -15.002 | 8.078 |  | 1 | 0.34 | 15.255 | 0 | 0 | [5 empty] | NUCLEAR | TURK - P (W12)
TUJVN 120.00 | TUJVN22P1 22.000 | P1 | TUJVN 120.00-TUJVN22P1 22.000-P1 | 1 | YNyn6 | 120 | 22 | 40 | 11.97 | 142 | 24 | 0 | 40 | 27 | TUJVN 120.00 | 15.002 | -15.002 | 10.386 |  | 1 | 0.355 | 17.955 | 0 | 0 | [5 empty] | NUCLEAR | TUJVN-P1 (W12)
TUJVN 120.00 | TUJVN22P2 22.000 | P2 | TUJVN 120.00-TUJVN22P2 22.000-P2 | 1 | YNyn6 | 120 | 22 | 25 | 10.65 | 145 | 28.53 | 0 | 25 | 27 | TUJVN 120.00 | 15.002 | -15.002 | 10.386 |  | 1 | 0.58 | 15.975 | 0 | 0 | [5 empty] | NUCLEAR | TUJVN-P2 (W12)
TUZS K1 120.00 | TUZS 221 22.000 | 1 | TUZS K1 120.00-TUZS 221 22.000-1 | 0 | YNyn6 | 120 | 22 | 40 | 11.29 | 128.5 | 15.12 | 0 | 40 | 27 | TUZS K1 120.00 | 15.002 | -15.002 | 11.54 |  | 1 | 0.32125 | 16.94 | 0 | 0 | [5 empty] | NUCLEAR | TUZS - 1 (W12)
TUZS K2 120.00 | TUZS 222 22.000 | 2 | TUZS K2 120.00-TUZS 222 22.000-2 | 1 | YNyn6 | 120 | 22 | 40 | 11.23 | 129.08 | 14.9 | 0 | 40 | 27 | TUZS K2 120.00 | 15.002 | -15.002 | 12.694 |  | 1 | 0.3227 | 16.85 | 0 | 0 | [5 empty] | NUCLEAR | TUZS - 2 (W12)
UJSZMK1 120.00 | UJSZM25A 25.000 | A | UJSZMK1 120.00-UJSZM25A 25.000-A | 1 | Yy0 | 126 | 26.3 | 12 | 10 | 60 | 10 | 0 | 12 | [6 empty] | 1 | 0.5 | 9.9875 | [7 empty] | NUCLEAR | UJSZM- A (W12)
UJSZMK1 120.00 | UJSZM25B 25.000 | B | UJSZMK1 120.00-UJSZM25B 25.000-B | 1 | Yy0 | 126 | 26.3 | 12 | 10 | 60 | 10 | 0 | 12 | [6 empty] | 1 | 0.5 | 9.9875 | [7 empty] | NUCLEAR | UJSZM- B (W12)
VNAM K1 120.00 | VNAM 221 22.000 | 1 | VNAM K1 120.00-VNAM 221 22.000-1 | 0 | YNyn6 | 120 | 22 | 40 | 12.05 | 128 | 14.631 | -0.51326 | 40 | 27 | VNAM K1 120.00 | 15.002 | -15.002 | 10.386 |  | 1 | 0.32 | 18.08 | 0 | 0 | [5 empty] | NUCLEAR | VNAM - 1 (W12)
VNAM K1 120.00 | VNAM 222 22.000 | 2 | VNAM K1 120.00-VNAM 222 22.000-2 | 1 | YNyn6 | 120 | 22 | 40 | 12.05 | 128 | 14.631 | -0.51326 | 40 | 27 | VNAM K1 120.00 | 15.002 | -15.002 | 10.386 |  | 1 | 0.32 | 18.08 | 0 | 0 | [5 empty] | NUCLEAR | VNAM - 2 (W12)
KABA1GY1 120.00 | KABA 22P1 22.000 | P1 | KABA1GY1 120.00-KABA 22P1 22.000-P1 | 1 | YNyn6 | 120 | 22 | 40 | 11.97 | 142 | 24 | 0 | 40 | 27 | KABA1GY1 120.00 | 15.002 | -15.002 | 9.232 |  | 1 | 0.355 | 17.955 | 0 | 0 | [5 empty] | NUCLEAR | KABA1-P1 (W12)
KABA1GY1 120.00 | KABA 22P2 22.000 | P2 | KABA1GY1 120.00-KABA 22P2 22.000-P2 | 1 | YNyn6 | 120 | 22 | 40 | 11.97 | 142 | 24 | 0 | 40 | 27 | KABA1GY1 120.00 | 15.002 | -15.002 | 9.232 |  | 1 | 0.355 | 17.955 | 0 | 0 | [5 empty] | NUCLEAR | KABA1-P2 (W12)
MACS B 120.00 | BMW 221 22.000 | B1 | MACS B 120.00-BMW 221 22.000-B1 | 1 | YNyn6 | 120 | 22 | 40 | 12.05 | 129.4 | 14.631 | 0 | 40 | 27 | MACS B 120.00 | 15.002 | -15.002 | 6.924 |  | 1 | 0.3235 | 18.08 | 0 | 0 | [5 empty] | NUCLEAR | MACS -B1 (W12)
MACS B 120.00 | BMW 222 22.000 | B2 | MACS B 120.00-BMW 222 22.000-B2 | 1 | YNyn6 | 120 | 22 | 40 | 12.05 | 129.4 | 14.631 | 0 | 40 | 27 | MACS B 120.00 | 15.002 | -15.002 | 6.924 |  | 1 | 0.3235 | 18.08 | 0 | 0 | [5 empty] | NUCLEAR | MACS -B2 (W12)
MACS B 120.00 | BMW 223 22.000 | B3 | MACS B 120.00-BMW 223 22.000-B3 | 1 | YNyn6 | 120 | 22 | 40 | 12.05 | 129.4 | 14.631 | 0 | 40 | 27 | MACS B 120.00 | 15.002 | -15.002 | 6.924 |  | 1 | 0.3235 | 18.08 | 0 | 0 | [5 empty] | NUCLEAR | MACS -B3 (W12)
MACS B 120.00 | ROSE 222 22.000 | 4 | MACS B 120.00-ROSE 222 22.000-4 | 1 | YNyn6 | 120 | 22 | 75 | 13.5 | 333 | 85 | 0 | 75 | 19 | MACS B 120.00 | 15.003 | -15.003 | 6.668 |  | 1 | 0.444 | 20.25 | 0 | 0 | [5 empty] | NUCLEAR | MACS - 4 (W12)
MACS K 120.00 | MACS 221 22.000 | 1 | MACS K 120.00-MACS 221 22.000-1 | 1 | YNyn6 | 120 | 22 | 40 | 12.05 | 129.4 | 14.631 | 0 | 40 | 27 | MACS K 120.00 | 15.002 | -15.002 | 9.232 |  | 1 | 0.3235 | 18.08 | 0 | 0 | [5 empty] | NUCLEAR | MACS - 1 (W12)
MACS K 120.00 | MACS 222 22.000 | 2 | MACS K 120.00-MACS 222 22.000-2 | 1 | YNyn6 | 120 | 22 | 40 | 12.05 | 129.4 | 14.631 | 0 | 40 | 27 | MACS K 120.00 | 15.002 | -15.002 | 9.232 |  | 1 | 0.3235 | 18.08 | 0 | 0 | [5 empty] | NUCLEAR | MACS - 2 (W12)
MACS K 120.00 | ROSE 221 22.000 | 3 | MACS K 120.00-ROSE 221 22.000-3 | 1 | YNyn6 | 120 | 22 | 75 | 13.5 | 333 | 85 | 0 | 75 | 19 | MACS K 120.00 | 15.003 | -15.003 | 6.668 |  | 1 | 0.444 | 20.25 | 0 | 0 | [5 empty] | NUCLEAR | MACS - 3 (W12)
BESE 120.00 | BESE 22P 22.000 | P | BESE 120.00-BESE 22P 22.000-P | 1 | YNyn6 | 120 | 22 | 50 | 10.17 | 170 | 16 | 0 | 50 | 27 | BESE 120.00 | 15.002 | -15.002 | 8.078 |  | 0 | 0.34 | 10.1643 | 0 | 0 | [5 empty] | NUCLEAR | BESE - P (W12)
BALK GY1 120.00 | BALK 22P 22.000 | P | BALK GY1 120.00-BALK 22P 22.000-P | 1 | YNyn6 | 120 | 22 | 50 | 10.17 | 170 | 16 | 0 | 50 | 27 | BALK GY1 120.00 | 15.002 | -15.002 | 10.386 |  | 1 | 0.34 | 15.255 | 0 | 0 | [5 empty] | NUCLEAR | BALK - P (W12)
SENY GY1 120.00 | SENY PV 22 22.000 | P | SENY GY1 120.00-SENY PV 22 22.000-P | 1 | YNyn6 | 120 | 22 | 50 | 10.17 | 170 | 16 | 0 | 50 | 27 | SENY GY1 120.00 | 15.002 | -15.002 | 8.078 |  | 1 | 0.34 | 15.255 | 0 | 0 | [5 empty] | NUCLEAR | SENY - P (W12)
BVK 351 35.000 | BVK 111 11.000 | G2 | BVK 351 35.000-BVK 111 11.000-G2 | 1 | YNd11 | 36 | 11 | 30 | 10 | 150 | 25 | 0 | 30 | 19 | BVK 351 35.000 | 15.003 | -15.003 | 13.336 |  | 1 | 0.5 | 9.9875 | 0 | 1 | [5 empty] | NUCLEAR | BVK -G2 (W12)
BVK 353 35.000 | BVK 112 11.000 | G1 | BVK 353 35.000-BVK 112 11.000-G1 | 1 | YNd11 | 36 | 11 | 30 | 10 | 150 | 25 | 0 | 30 | 19 | BVK 353 35.000 | 15.003 | -15.003 | 13.336 |  | 1 | 0.5 | 9.9875 | 0 | 1 | [5 empty] | NUCLEAR | BVK -G1 (W12)
SORS 22B 22.000 | COCA 31 3.0000 | G1 | SORS 22B 22.000-COCA 31 3.0000-G1 | 1 | Dyn5 | 22 | 3.3 | 4 | 8 | 40 | 5 | 0 | 4 | [6 empty] | 1 | 1 | 7.9372 | [7 empty] | NUCLEAR | SORS -G1 (W12)
SORS 22B 22.000 | COCA 32 3.0000 | G2 | SORS 22B 22.000-COCA 32 3.0000-G2 | 1 | Dyn5 | 22 | 3.3 | 4 | 8 | 40 | 5 | 0 | 4 | [6 empty] | 1 | 1 | 7.9372 | [7 empty] | NUCLEAR | SORS -G2 (W12)
SORS 22B 22.000 | COCA 33 3.0000 | G3 | SORS 22B 22.000-COCA 33 3.0000-G3 | 1 | Dyn5 | 22 | 3.3 | 4 | 8 | 40 | 5 | 0 | 4 | [6 empty] | 1 | 1 | 7.9372 | [7 empty] | NUCLEAR | SORS -G3 (W12)
DAM 353 35.000 | MITA 61 6.0000 | 1 | DAM 353 35.000-MITA 61 6.0000-1 | 1 | Dyn5 | 35 | 6.3 | 14 | 10 | 79.8 | 10 | 0 | 14 | [6 empty] | 1 | 0.57 | 9.9837 | [7 empty] | NUCLEAR | DAM - 1 (W12)
DAM 353 35.000 | MITA 62 6.0000 | 2 | DAM 353 35.000-MITA 62 6.0000-2 | 1 | Dyn5 | 35 | 6.3 | 14 | 10 | 79.8 | 10 | 0 | 14 | [6 empty] | 1 | 0.57 | 9.9837 | [7 empty] | NUCLEAR | DAM - 2 (W12)
EGES 111 11.000 | EGFU K41 0.4000 | G1 | EGES 111 11.000-EGFU K41 0.4000-G1 | 1 | Dyn5 | 10 | 0.4 | 1.6 | 6 | 12.48 | 2.1 | 0 | 1.6 | [6 empty] | 1 | 0.78 | 5.9491 | [7 empty] | NUCLEAR | EGES -G1 (W12)
EGES 111 11.000 | EGFU K42 0.4000 | G2 | EGES 111 11.000-EGFU K42 0.4000-G2 | 1 | Dyn5 | 10 | 0.4 | 1.6 | 6 | 12.48 | 2.1 | 0 | 1.6 | [6 empty] | 1 | 0.78 | 5.9491 | [7 empty] | NUCLEAR | EGES -G2 (W12)
EGES 111 11.000 | EGFU K43 0.4000 | G3 | EGES 111 11.000-EGFU K43 0.4000-G3 | 1 | Dyn5 | 10 | 0.4 | 1.6 | 6 | 12.48 | 2.1 | 0 | 1.6 | [6 empty] | 1 | 0.78 | 5.9491 | [7 empty] | NUCLEAR | EGES -G3 (W12)
EGES 111 11.000 | EGFU K44 0.4000 | G4 | EGES 111 11.000-EGFU K44 0.4000-G4 | 1 | Dyn5 | 10 | 0.4 | 1.6 | 6 | 12.48 | 2.1 | 0 | 1.6 | [6 empty] | 1 | 0.78 | 5.9491 | [7 empty] | NUCLEAR | EGES -G4 (W12)
EGES 111 11.000 | EGFT K65 6.0000 | G5 | EGES 111 11.000-EGFT K65 6.0000-G5 | 1 | YNd11 | 11 | 6.3 | 10 | 10 | 75 | 8 | 0 | 10 | [6 empty] | 1 | 0.75 | 9.9718 | [7 empty] | NUCLEAR | EGES -G5 (W12)
MFOL 22A 22.000 | FURE 11 11.000 | 1 | MFOL 22A 22.000-FURE 11 11.000-1 | 1 | Dyn5 | 22 | 11 | 24 | 9 | 150 | 25 | 0 | 24 | [6 empty] | 1 | 0.625 | 8.9783 | [7 empty] | NUCLEAR | MFOL - 1 (W12)
KBAR 221 22.000 | KBFU K61 6.0000 | G1 | KBAR 221 22.000-KBFU K61 6.0000-G1 | 1 | YNd11 | 22 | 6.3 | 4 | 6.76 | 19.492 | 5.94 | 0 | 4 | [6 empty] | 1 | 0.4873 | 6.7424 | [7 empty] | NUCLEAR | KBAR -G1 (W12)
KBAR 221 22.000 | KBFU K62 6.0000 | G2 | KBAR 221 22.000-KBFU K62 6.0000-G2 | 1 | YNd11 | 22 | 6.3 | 4 | 6.76 | 19.36 | 6.04 | 0 | 4 | [6 empty] | 1 | 0.484 | 6.7426 | [7 empty] | NUCLEAR | KBAR -G2 (W12)
KBAR 221 22.000 | KBFU K63 6.0000 | G3 | KBAR 221 22.000-KBFU K63 6.0000-G3 | 1 | YNd11 | 22 | 6.3 | 4 | 6.76 | 19.492 | 5.94 | 0 | 4 | [6 empty] | 1 | 0.4873 | 6.7424 | [7 empty] | NUCLEAR | KBAR -G3 (W12)
KBAR 221 22.000 | KBFU K64 6.0000 | G4 | KBAR 221 22.000-KBFU K64 6.0000-G4 | 1 | YNd11 | 22 | 6.3 | 4.4 | 7 | 19.8 | 6 | 0 | 4.4 | [6 empty] | 1 | 0.45 | 6.9855 | [7 empty] | NUCLEAR | KBAR -G4 (W12)
KELG 11 11.000 | KELG 6 6.0000 | 1 | KELG 11 11.000-KELG 6 6.0000-1 | 1 | Dyn1 | 10.5 | 6.3 | 12.5 | 8 | 62.5 | 12.5 | 0 | 12.5 | [6 empty] | 1 | 0.5 | 7.9844 | [7 empty] | NUCLEAR | KELG - 1 (W12)
MESZGM11 11.000 | MESZGM5 5.2500 | GM | MESZGM11 11.000-MESZGM5 5.2500-GM | 1 | Yd11 | 11.55 | 5.25 | 10 | 5.9 | 50 | 10 | -22.9129 | 10 | [6 empty] | 1 | 0.5 | 5.8788 | [7 empty] | NUCLEAR | MESZG-GM (W12)
MNYU 111 11.000 | MIFU K60 6.0000 | G1 | MNYU 111 11.000-MIFU K60 6.0000-G1 | 1 | YNd11 | 11 | 6.3 | 6.3 | 8 | 44.73 | 5.5 | 0 | 6.3 | [6 empty] | 1 | 0.71 | 7.9684 | [7 empty] | NUCLEAR | MNYU -G1 (W12)
RKER 22B 22.000 | RAFU 11K 11.000 | 1 | RKER 22B 22.000-RAFU 11K 11.000-1 | 1 | YNd11 | 22 | 10.5 | 12 | 9 | 60 | 12 | 0 | 12 | [6 empty] | 1 | 0.5 | 8.9861 | [7 empty] | NUCLEAR | RKER - 1 (W12)
STAR 221 22.000 | STARPK11 11.000 | 3 | STAR 221 22.000-STARPK11 11.000-3 | 1 | Dyn5 | 22 | 11 | 16 | 8.5 | 80 | 16 | 0 | 16 | [6 empty] | 1 | 0.5 | 8.4853 | [7 empty] | NUCLEAR | STAR - 3 (W12)
TUJV 221 22.000 | TUFU K61 6.0000 | G1 | TUJV 221 22.000-TUFU K61 6.0000-G1 | 1 | YNd11 | 22 | 6.3 | 4 | 7 | 20 | 6.3 | 0 | 4 | [6 empty] | 1 | 0.5 | 6.9821 | [7 empty] | NUCLEAR | TUJV -G1 (W12)
TUJV 221 22.000 | TUFU K62 6.0000 | G2 | TUJV 221 22.000-TUFU K62 6.0000-G2 | 1 | YNd11 | 22 | 6.3 | 4 | 7 | 20 | 6.3 | 0 | 4 | [6 empty] | 1 | 0.5 | 6.9821 | [7 empty] | NUCLEAR | TUJV -G2 (W12)
TUJV 221 22.000 | TUFU K63 6.0000 | G3 | TUJV 221 22.000-TUFU K63 6.0000-G3 | 1 | YNd11 | 22 | 6.3 | 4 | 7 | 20 | 6.3 | 0 | 4 | [6 empty] | 1 | 0.5 | 6.9821 | [7 empty] | NUCLEAR | TUJV -G3 (W12)
DUVI GY1 120.00 | DUVI 111 11.000 | 1 | DUVI GY1 120.00-DUVI 111 11.000-1 | 1 | YNd11 | 126 | 11 | 16 | 10 | 70.4 | 8 | 0 | 16 | 27 | DUVI GY1 120.00 | 15.002 | -15.002 | 1.154 |  | 1 | 0.44 | 9.9903 | 0 | 0 | [5 empty] | NUCLEAR | DUVI - 1 (W12)
EGIP K1 120.00 | EGIP 221 22.000 | 1 | EGIP K1 120.00-EGIP 221 22.000-1 | 1 | YNyn6 | 126 | 22 | 40 | 12 | 124 | 14 | 0 | 40 | 27 | EGIP K1 120.00 | 15.002 | -15.002 | 1.154 |  | 1 | 0.31 | 18 | 0 | 0 | [5 empty] | NUCLEAR | EGIP - 1 (W12)
EGIP K1 120.00 | EGIP 222 22.000 | 2 | EGIP K1 120.00-EGIP 222 22.000-2 | 0 | YNyn6 | 126 | 22 | 40 | 12 | 124 | 14 | 0 | 40 | 27 | EGIP K1 120.00 | 15.002 | -15.002 | 2.308 |  | 1 | 0.31 | 18 | 0 | 0 | [5 empty] | NUCLEAR | EGIP - 2 (W12)
GALG GY1 120.00 | GALG 22P 22.000 | P | GALG GY1 120.00-GALG 22P 22.000-P | 1 | YNyn6 | 126 | 22 | 50 | 13 | 150 | 20 | 0 | 50 | 27 | GALG GY1 120.00 | 15.002 | -15.002 | -4.5413e-06 |  | 1 | 0.3 | 19.5 | 0 | 0 | [5 empty] | NUCLEAR | GALG - P (W12)
GARA GY1 120.00 | GARA 111 11.000 | 1 | GARA GY1 120.00-GARA 111 11.000-1 | 1 | YNd11 | 126 | 11 | 31.5 | 19.5 | 91.35 | 15.5 | 0 | 31.5 | 27 | GARA GY1 120.00 | 11.54 | -18.464 | 1.154 |  | 0 | 0.29 | 19.4978 | 0 | 0 | [5 empty] | NUCLEAR | GARA - 1 (W12)
GARA GY1 120.00 | GARA 112 11.000 | 2 | GARA GY1 120.00-GARA 112 11.000-2 | 1 | YNd11 | 126 | 11 | 31.5 | 19.5 | 91.35 | 15.5 | 0 | 31.5 | 27 | GARA GY1 120.00 | 11.54 | -18.464 | 3.462 |  | 0 | 0.29 | 19.4978 | 0 | 0 | [5 empty] | NUCLEAR | GARA - 2 (W12)
JFSZ K1 120.00 | JFSZ 221 22.000 | 1 | JFSZ K1 120.00-JFSZ 221 22.000-1 | 1 | YNyn6 | 126 | 22 | 25 | 10 | 95 | 12.0001 | 0 | 25 | 27 | JFSZ K1 120.00 | 15.002 | -15.002 | -1.154 |  | 1 | 0.38 | 15 | 0 | 0 | [5 empty] | NUCLEAR | JFSZ - 1 (W12)
JFSZ K1 120.00 | JFSZ 222 22.000 | 2 | JFSZ K1 120.00-JFSZ 222 22.000-2 | 0 | YNyn6 | 126 | 22 | 25 | 10 | 95 | 12.0001 | 0 | 25 | 27 | JFSZ K1 120.00 | 15.002 | -15.002 | -4.5413e-06 |  | 1 | 0.38 | 15 | 0 | 0 | [5 empty] | NUCLEAR | JFSZ - 2 (W12)
TNEP 120.00 | TNEP 22P 22.000 | P | TNEP 120.00-TNEP 22P 22.000-P | 1 | YNyn6 | 120 | 22 | 50 | 10.17 | 170 | 16 | 0 | 50 | 27 | TNEP 120.00 | 15.002 | -15.002 | 9.232 |  | 1 | 0.34 | 15.255 | 0 | 0 | [5 empty] | NUCLEAR | TNEP - P (W12)
SZIK K1 120.00 | SZIK 221 22.000 | 1 | SZIK K1 120.00-SZIK 221 22.000-1 | 1 | YNyn6 | 126 | 22 | 40 | 12 | 124 | 14 | 0 | 40 | 27 | SZIK K1 120.00 | 15.002 | -15.002 | 1.154 |  | 1 | 0.31 | 18 | 0 | 0 | [5 empty] | NUCLEAR | SZIK - 1 (W12)
SZIK K1 120.00 | SZIK 222 22.000 | 2 | SZIK K1 120.00-SZIK 222 22.000-2 | 1 | YNyn6 | 126 | 22 | 40 | 12 | 124 | 14 | 0 | 40 | 27 | SZIK K1 120.00 | 15.002 | -15.002 | 3.462 |  | 1 | 0.31 | 18 | 0 | 0 | [5 empty] | NUCLEAR | SZIK - 2 (W12)
DEBG GY1 120.00 | DMJV 221 22.000 | 1 | DEBG GY1 120.00-DMJV 221 22.000-1 | 1 | YNyn6 | 120 | 22 | 75 | 13.5 | 330 | 85 | 0 | 75 | 19 | DEBG GY1 120.00 | 15.003 | -15.003 | 6.668 |  | 1 | 0.44 | 20.25 | 0 | 0 | [5 empty] | NUCLEAR | DEBG - 1 (W12)
DEBG GY1 120.00 | DMJV 222 22.000 | 2 | DEBG GY1 120.00-DMJV 222 22.000-2 | 1 | YNyn6 | 120 | 22 | 75 | 13.5 | 333 | 85 | 0 | 75 | 19 | DEBG GY1 120.00 | 15.003 | -15.003 | 6.668 |  | 1 | 0.444 | 20.25 | 0 | 0 | [5 empty] | NUCLEAR | DEBG - 2 (W12)
DEBG GY1 120.00 | DMJV 223 22.000 | 3 | DEBG GY1 120.00-DMJV 223 22.000-3 | 1 | YNyn6 | 120 | 22 | 75 | 13.5 | 333 | 85 | 0 | 75 | 19 | DEBG GY1 120.00 | 15.003 | -15.003 | 6.668 |  | 1 | 0.444 | 20.25 | 0 | 0 | [5 empty] | NUCLEAR | DEBG - 3 (W12)
DEBG GY1 120.00 | DMJV 224 22.000 | 4 | DEBG GY1 120.00-DMJV 224 22.000-4 | 1 | YNyn6 | 120 | 22 | 75 | 13.5 | 333 | 85 | 0 | 75 | 19 | DEBG GY1 120.00 | 15.003 | -15.003 | 6.668 |  | 1 | 0.444 | 20.25 | 0 | 0 | [5 empty] | NUCLEAR | DEBG - 4 (W12)
DEBG GY4 120.00 | DMJV 225 22.000 | 5 | DEBG GY4 120.00-DMJV 225 22.000-5 | 1 | YNyn6 | 120 | 22 | 75 | 13.5 | 333 | 85 | 0 | 75 | 19 | DEBG GY4 120.00 | 15.003 | -15.003 | 6.668 |  | 1 | 0.444 | 20.25 | 0 | 0 | [5 empty] | NUCLEAR | DEBG - 5 (W12)
DEBG GY4 120.00 | DMJV 226 22.000 | 6 | DEBG GY4 120.00-DMJV 226 22.000-6 | 1 | YNyn6 | 120 | 22 | 75 | 13.5 | 333 | 85 | 0 | 75 | 19 | DEBG GY4 120.00 | 15.003 | -15.003 | 6.668 |  | 1 | 0.444 | 20.25 | 0 | 0 | [5 empty] | NUCLEAR | DEBG - 6 (W12)
DEBG GY3 120.00 | DMJV 227 22.000 | 7 | DEBG GY3 120.00-DMJV 227 22.000-7 | 1 | YNyn6 | 120 | 22 | 75 | 13.5 | 333 | 85 | 0 | 75 | 19 | DEBG GY3 120.00 | 15.003 | -15.003 | 6.668 |  | 1 | 0.444 | 20.25 | 0 | 0 | [5 empty] | NUCLEAR | DEBG - 7 (W12)
DEBG GY4 120.00 | DMJV 228 22.000 | 8 | DEBG GY4 120.00-DMJV 228 22.000-8 | 1 | YNyn6 | 120 | 22 | 75 | 13.5 | 333 | 85 | 0 | 75 | 19 | DEBG GY4 120.00 | 15.003 | -15.003 | 6.668 |  | 1 | 0.444 | 20.25 | 0 | 0 | [5 empty] | NUCLEAR | DEBG - 8 (W12)
DEBG GY3 120.00 | DMJV 229 22.000 | 9 | DEBG GY3 120.00-DMJV 229 22.000-9 | 1 | YNyn6 | 120 | 22 | 75 | 13.5 | 333 | 85 | 0 | 75 | 19 | DEBG GY3 120.00 | 15.003 | -15.003 | 6.668 |  | 1 | 0.444 | 20.25 | 0 | 0 | [5 empty] | NUCLEAR | DEBG - 9 (W12)
MTURPPV 120.00 | MTURPPV22P 22.000 | P | MTURPPV 120.00-MTURPPV22P 22.000-P | 1 | YNyn6 | 120 | 22 | 50 | 10.17 | 170 | 16 | -27.7128 | 50 | 27 | MTURPPV 120.00 | 15.002 | -15.002 | 0 |  | 0 | 0.34 | 10.1643 | 0 | 0 | [5 empty] | NUCLEAR | MTURP- P (W12)
PILV GY1 120.00 | PILV 221 22.000 | 1 | PILV GY1 120.00-PILV 221 22.000-1 | 1 | YNyn6 | 126 | 22 | 40 | 12 | 124 | 14 | 0 | 40 | 27 | PILV GY1 120.00 | 15.002 | -15.002 | 1.154 |  | 1 | 0.31 | 18 | 0 | 0 | [5 empty] | NUCLEAR | PILV - 1 (W12)
PILV GY1 120.00 | PILV 222 22.000 | 2 | PILV GY1 120.00-PILV 222 22.000-2 | 1 | YNyn6 | 126 | 22 | 40 | 12 | 124 | 14 | 0 | 40 | 27 | PILV GY1 120.00 | 15.002 | -15.002 | 1.154 |  | 1 | 0.31 | 18 | 0 | 0 | [5 empty] | NUCLEAR | PILV - 2 (W12)
NYIRI 120.00 | NYIRI22P 22.000 | P | NYIRI 120.00-NYIRI22P 22.000-P | 1 | YNyn6 | 120 | 22 | 50 | 10.17 | 170 | 16 | 0 | 50 | 27 | NYIRI 120.00 | 15.002 | -15.002 | 8.078 |  | 1 | 0.34 | 15.255 | 0 | 0 | [5 empty] | NUCLEAR | NYIRI- P (W12)
NYIRN 120.00 | NYIRN 22P 22.000 | P | NYIRN 120.00-NYIRN 22P 22.000-P | 1 | YNyn6 | 120 | 22 | 50 | 10.17 | 170 | 16 | 0 | 50 | 27 | NYIRN 120.00 | 15.002 | -15.002 | 8.078 |  | 1 | 0.34 | 15.255 | 0 | 0 | [5 empty] | NUCLEAR | NYIRN- P (W12)
SARF GY1 120.00 | SARF 22P1 22.000 | P1 | SARF GY1 120.00-SARF 22P1 22.000-P1 | 1 | YNyn6 | 120 | 22 | 50 | 10.17 | 170 | 16 | 0 | 50 | 27 | SARF GY1 120.00 | 15.002 | -15.002 | 9.232 |  | 1 | 0.34 | 15.255 | 0 | 0 | [5 empty] | NUCLEAR | SARF -P1 (W12)
SARF GY1 120.00 | SARF 22P2 22.000 | P2 | SARF GY1 120.00-SARF 22P2 22.000-P2 | 1 | YNyn6 | 120 | 22 | 50 | 10.17 | 170 | 16 | 0 | 50 | 27 | SARF GY1 120.00 | 15.002 | -15.002 | 9.232 |  | 1 | 0.34 | 15.255 | 0 | 0 | [5 empty] | NUCLEAR | SARF -P2 (W12)
DUVM PA 120.00 | DUVM 25A 25.000 | A | DUVM PA 120.00-DUVM 25A 25.000-A | 1 | Yy0 | 132 | 27.5 | 16 | 11.37 | 80 | 7.43 | 0 | 16 | 19 | DUVM PA 120.00 | 15.003 | -15.003 | 11.669 |  | 1 | 0.5 | 11.359 | [7 empty] | NUCLEAR | DUVM - A (W12)
DUVM PB 120.00 | DUVM 25B 25.000 | B | DUVM PB 120.00-DUVM 25B 25.000-B | 1 | Yy0 | 132 | 27.5 | 16 | 11.42 | 80 | 7.45 | 0 | 16 | 19 | DUVM PB 120.00 | 15.003 | -15.003 | 11.669 |  | 1 | 0.5 | 11.4091 | [7 empty] | NUCLEAR | DUVM - B (W12)
PATY GY1 120.00 | PATY 221 22.000 | 1 | PATY GY1 120.00-PATY 221 22.000-1 | 1 | YNyn6 | 126 | 22 | 40 | 12 | 124 | 14 | 0 | 40 | 27 | PATY GY1 120.00 | 15.002 | -15.002 | 1.154 |  | 1 | 0.31 | 18 | 0 | 0 | [5 empty] | NUCLEAR | PATY - 1 (W12)
PATY GY1 120.00 | PATY 222 22.000 | 2 | PATY GY1 120.00-PATY 222 22.000-2 | 1 | YNyn6 | 126 | 22 | 40 | 12 | 124 | 14 | 0 | 40 | 27 | PATY GY1 120.00 | 15.002 | -15.002 | 1.154 |  | 1 | 0.31 | 18 | 0 | 0 | [5 empty] | NUCLEAR | PATY - 2 (W12)
KONP P1 120.00 | KONP 221 22.000 | 1 | KONP P1 120.00-KONP 221 22.000-1 | 1 | YNyn6 | 126 | 22 | 25 | 12 | 141 | 13 | -7.4833 | 25 | 27 | KONP P1 120.00 | 15.002 | -15.002 | 5.77 |  | 1 | 0.564 | 18 | 0 | 0 | [5 empty] | NUCLEAR | KONP - 1 (W12)
SOJTPP1 120.00 | SOJTP222 22.000 | 1 | SOJTPP1 120.00-SOJTP222 22.000-1 | 1 | YNyn6 | 120 | 22 | 40 | 11.45 | 135.32 | 14.3 | 0 | 40 | 27 | SOJTPP1 120.00 | 15.002 | -15.002 | 10.386 |  | 1 | 0.3383 | 17.175 | 0 | 0 | [5 empty] | NUCLEAR | SOJTP- 1 (W12)
PAKO GY1 120.00 | PAKO 221 22.000 | 1 | PAKO GY1 120.00-PAKO 221 22.000-1 | 1 | YNyn6 | 126 | 22 | 40 | 12 | 124 | 14 | 0 | 40 | 27 | PAKO GY1 120.00 | 15.002 | -15.002 | 3.462 |  | 1 | 0.31 | 18 | 0 | 0 | [5 empty] | NUCLEAR | PAKO - 1 (W12)
PAKM PA 120.00 | PAKM 25A 25.000 | A | PAKM PA 120.00-PAKM 25A 25.000-A | 1 | Yy0 | 126 | 27.5 | 16 | 11.7 | 80 | 7.5 | 0 | 16 | 19 | PAKM PA 120.00 | 15.003 | -15.003 | 11.669 |  | 1 | 0.5 | 11.6893 | [7 empty] | NUCLEAR | PAKM - A (W12)
PAKM PB 120.00 | PAKM 25B 25.000 | B | PAKM PB 120.00-PAKM 25B 25.000-B | 1 | Yy0 | 126 | 27.5 | 16 | 11.7 | 80 | 7.5 | 0 | 16 | 19 | PAKM PB 120.00 | 15.003 | -15.003 | 11.669 |  | 1 | 0.5 | 11.6893 | [7 empty] | NUCLEAR | PAKM - B (W12)
SOPT GY1 120.00 | SOPT 221 22.000 | 1 | SOPT GY1 120.00-SOPT 221 22.000-1 | 1 | YNyn6 | 120 | 22 | 25 | 9.97 | 93.81 | 10.98 | 0 | 25 | 27 | SOPT GY1 120.00 | 15.002 | -15.002 | 10.386 |  | 1 | 0.37524 | 14.96 | 0 | 0 | [5 empty] | NUCLEAR | SOPT - 1 (W12)
SOPT GY1 120.00 | SOPT 222 22.000 | 2 | SOPT GY1 120.00-SOPT 222 22.000-2 | 0 | YNyn6 | 120 | 22 | 25 | 9.9 | 94.13 | 11.11 | 0 | 25 | 27 | SOPT GY1 120.00 | 15.002 | -15.002 | 10.386 |  | 1 | 0.37652 | 14.85 | 0 | 0 | [5 empty] | NUCLEAR | SOPT - 2 (W12)
BAMO B 120.00 | BAMO 221 22.000 | 1 | BAMO B 120.00-BAMO 221 22.000-1 | 1 | YNyn6 | 120 | 22 | 65 | 15 | 291.98 | 31 | 0 | 65 | 27 | BAMO B 120.00 | 15.002 | -15.002 | 2.308 |  | 1 | 0.4492 | 22.5 | 0 | 0 | [5 empty] | NUCLEAR | BAMO - 1 (W12)
BAMO K 120.00 | BAMO 222 22.000 | 2 | BAMO K 120.00-BAMO 222 22.000-2 | 1 | YNyn6 | 120 | 22 | 65 | 15 | 291.98 | 31 | 0 | 65 | 27 | BAMO K 120.00 | 15.002 | -15.002 | 2.308 |  | 1 | 0.4492 | 22.5 | 0 | 0 | [5 empty] | NUCLEAR | BAMO - 2 (W12)
IVAKA 120.00 | IVAKA221 22.000 | 1 | IVAKA 120.00-IVAKA221 22.000-1 | 1 | YNyn6 | 126 | 22 | 100 | 14.928 | 250 | 30 | 0 | 100 | 27 | IVAKA 120.00 | 15.002 | -15.002 | 3.462 |  | 1 | 0.25 | 14.928 | 0 | 0 | [5 empty] | NUCLEAR | IVAKA- 1 (W12)
IVAKA 120.00 | IVAKA222 22.000 | 2 | IVAKA 120.00-IVAKA222 22.000-2 | 1 | YNyn6 | 126 | 22 | 100 | 14.9 | 250 | 30 | 0 | 100 | 27 | IVAKA 120.00 | 15.002 | -15.002 | 3.462 |  | 1 | 0.25 | 14.9 | 0 | 0 | [5 empty] | NUCLEAR | IVAKA- 2 (W12)
NYIRJK1 120.00 | NYIRJ 221 22.000 | 1 | NYIRJK1 120.00-NYIRJ 221 22.000-1 | 1 | YNyn6 | 120 | 22 | 40 | 12.05 | 128 | 14.631 | 0 | 40 | 27 | NYIRJK1 120.00 | 15.002 | -15.002 | 11.54 |  | 1 | 0.32 | 18.08 | 0 | 0 | [5 empty] | NUCLEAR | NYIRJ- 1 (W12)
NYIRJB1 120.00 | NYIRJ 222 22.000 | 2 | NYIRJB1 120.00-NYIRJ 222 22.000-2 | 1 | YNyn6 | 120 | 22 | 40 | 12.05 | 128 | 14.631 | 0 | 40 | 27 | NYIRJB1 120.00 | 15.002 | -15.002 | 11.54 |  | 1 | 0.32 | 18.08 | 0 | 0 | [5 empty] | NUCLEAR | NYIRJ- 2 (W12)
NYIRJK1 120.00 | NYIRJ 223 22.000 | 3 | NYIRJK1 120.00-NYIRJ 223 22.000-3 | 1 | YNyn6 | 120 | 22 | 40 | 12.05 | 128 | 14.631 | 0 | 40 | 27 | NYIRJK1 120.00 | 15.002 | -15.002 | 11.54 |  | 1 | 0.32 | 18.08 | 0 | 0 | [5 empty] | NUCLEAR | NYIRJ- 3 (W12)
NYIRJB1 120.00 | NYIRJ 224 22.000 | 4 | NYIRJB1 120.00-NYIRJ 224 22.000-4 | 1 | YNyn6 | 120 | 22 | 75 | 13.5 | 333 | 85 | 0 | 75 | 19 | NYIRJB1 120.00 | 15.003 | -15.003 | 6.668 |  | 1 | 0.444 | 20.25 | 0 | 0 | [5 empty] | NUCLEAR | NYIRJ- 4 (W12)
NYIRJK1 120.00 | NYIRJ 225 22.000 | 5 | NYIRJK1 120.00-NYIRJ 225 22.000-5 | 1 | YNyn6 | 120 | 22 | 75 | 13.5 | 333 | 85 | 0 | 75 | 19 | NYIRJK1 120.00 | 15.003 | -15.003 | 6.668 |  | 1 | 0.444 | 20.25 | 0 | 0 | [5 empty] | NUCLEAR | NYIRJ- 5 (W12)
NYIRJB1 120.00 | NYIRJ 226 22.000 | 6 | NYIRJB1 120.00-NYIRJ 226 22.000-6 | 1 | YNyn6 | 120 | 22 | 75 | 13.5 | 333 | 85 | 0 | 75 | 19 | NYIRJB1 120.00 | 15.003 | -15.003 | 6.668 |  | 1 | 0.444 | 20.25 | 0 | 0 | [5 empty] | NUCLEAR | NYIRJ- 6 (W12)
NYIRJK1 120.00 | NYIRJ 227 22.000 | 7 | NYIRJK1 120.00-NYIRJ 227 22.000-7 | 1 | YNyn6 | 120 | 22 | 75 | 13.5 | 333 | 85 | 0 | 75 | 19 | NYIRJK1 120.00 | 15.003 | -15.003 | 6.668 |  | 1 | 0.444 | 20.25 | 0 | 0 | [5 empty] | NUCLEAR | NYIRJ- 7 (W12)
NYIRJB1 120.00 | NYIRJ 228 22.000 | 8 | NYIRJB1 120.00-NYIRJ 228 22.000-8 | 0 | YNyn6 | 120 | 22 | 75 | 13.5 | 333 | 85 | 0 | 75 | 19 | NYIRJB1 120.00 | 15.003 | -15.003 | 6.668 |  | 1 | 0.444 | 20.25 | 0 | 0 | [5 empty] | NUCLEAR | NYIRJ- 8 (W12)
NYIRJK1 120.00 | NYIRJ 229 22.000 | 9 | NYIRJK1 120.00-NYIRJ 229 22.000-9 | 0 | YNyn6 | 120 | 22 | 75 | 13.5 | 333 | 85 | 0 | 75 | 19 | NYIRJK1 120.00 | 15.003 | -15.003 | 6.668 |  | 1 | 0.444 | 20.25 | 0 | 0 | [5 empty] | NUCLEAR | NYIRJ- 9 (W12)
ORMM PA 120.00 | ORMM 25A 25.000 | A | ORMM PA 120.00-ORMM 25A 25.000-A | 1 | Yy0 | 132 | 27.5 | 16 | 11.37 | 80 | 7.43 | 0 | 16 | 19 | ORMM PA 120.00 | 15.003 | -15.003 | 11.669 |  | 1 | 0.5 | 11.359 | [7 empty] | NUCLEAR | ORMM - A (W12)
ORMM PB 120.00 | ORMM 25B 25.000 | B | ORMM PB 120.00-ORMM 25B 25.000-B | 1 | Yy0 | 132 | 27.5 | 16 | 11.42 | 80 | 7.45 | 0 | 16 | 19 | ORMM PB 120.00 | 15.003 | -15.003 | 11.669 |  | 1 | 0.5 | 11.4091 | [7 empty] | NUCLEAR | ORMM - B (W12)
SKER GY1 120.00 | SKER 221 22.000 | 1 | SKER GY1 120.00-SKER 221 22.000-1 | 1 | YNyn6 | 126 | 22 | 40 | 11.95 | 120 | 13.58 | 0 | 40 | 27 | SKER GY1 120.00 | 15.002 | -15.002 | 1.154 |  | 1 | 0.3 | 17.93 | 0 | 0 | [5 empty] | NUCLEAR | SKER - 1 (W12)
SKER GY1 120.00 | SKER 222 22.000 | 2 | SKER GY1 120.00-SKER 222 22.000-2 | 0 | YNyn6 | 126 | 22 | 40 | 12.04 | 120 | 13.43 | 0 | 40 | 27 | SKER GY1 120.00 | 15.002 | -15.002 | 2.308 |  | 1 | 0.3 | 18.06 | 0 | 0 | [5 empty] | NUCLEAR | SKER - 2 (W12)
INARPV1 120.00 | INARPV1 20.000 | 1 | INARPV1 120.00-INARPV1 20.000-1 | 1 | YNyn6+d | 126 | 22 | 50 | 12 | 75.6 | 0 | 0 | 50 | 27 | INARPV1 120.00 | 15 | -15 | -6.7087e-06 |  | 1 | 0.1512 | 11.999 | 0 | 0 | 0 | 100 |  |  |  | NUCLEAR | INARP-1 (W12)
INARPV2 120.00 | INARPV2 20.000 | 2 | INARPV2 120.00-INARPV2 20.000-2 | 1 | YNyn6+d | 126 | 22 | 50 | 12 | 75.6 | 0 | 0 | 50 | 27 | INARPV2 120.00 | 15 | -15 | -6.7087e-06 |  | 1 | 0.1512 | 11.999 | 0 | 0 | 0 | 100 |  |  |  | NUCLEAR | INARP-2 (W12)
TIMA GY1 120.00 | TIMA 111 11.000 | 1 | TIMA GY1 120.00-TIMA 111 11.000-1 | 1 | YNd11 | 126 | 11 | 16 | 10 | 70.4 | 8 | 0 | 16 | 27 | TIMA GY1 120.00 | 15.002 | -15.002 | 1.154 |  | 0 | 0.44 | 9.9903 | 0 | 0 | [5 empty] | NUCLEAR | TIMA - 1 (W12)

## 3 Transzformátor
Primer | Szekunder | Tercier | Hely | Engedélyesi azonosító | Bent | Kapcsolási | Upn | Usn | Utn | Sps | Spt | Sst | Eps | Ept | Est | Prps | Prpt | Prst | Pürj | Qürj | Smax | N | Szabályzott oldal | Umax | Umin | Ube | Kszab | Rgp | Xgp | Rgs | Xgs | Rgt | Xgt | Üzembehelyezés időpontja | Üzem végének időpontja | Projekt azonosító | Adatszolgáltató | PSSE name | # star | star name
[6 empty] | csoport | kV | kV | kV | MVA | MVA | MVA | % | % | % | kW | kW | kW | kW | kVA | MVA | db |  | % | % | % | fok | Ohm | Ohm | Ohm | Ohm | Ohm | Ohm
ALBF 1 220.00 | ALBF P1 120.00 | ALBF P1 10.500 | 1 | ALBF 1 220.00-ALBF P1 120.00-ALBF P1 10.500-1 | 1 | YNad11 | 220 | 126 | 10.5 | 160 | 50 | 50 | 9.9 | 12.7 | 8.3 | 422.0002 | 191 | 183 | 80 | -335.298 | 160 | 23 | ALBF 1 220.00 | 12 | -12 | -1.09 |  |  |  | 0 | 0 | [5 empty] | NUCLEAR | ALBF -1 (W23) | 40 | ALBF P1T 1.0000
ALBF 2 220.00 | ALBF P2 120.00 | ALBF P2 10.500 | 2 | ALBF 2 220.00-ALBF P2 120.00-ALBF P2 10.500-2 | 1 | YNad11 | 220 | 126 | 10.5 | 160 | 50 | 50 | 9.7 | 12.7 | 8.1 | 432.9992 | 193 | 180.0001 | 78 | -335.298 | 160 | 23 | ALBF 2 220.00 | 12 | -12 | -1.09 |  |  |  | 0 | 0 | [5 empty] | NUCLEAR | ALBF -2 (W23) | 41 | ALBF P2T 1.0000
BICSDB 400.00 | BICSDK 120.00 | BICSDP1 18.000 | 1 | BICSDB 400.00-BICSDK 120.00-BICSDP1 18.000-1 | 1 | YNad11 | 400 | 128 | 18 | 250 | 75 | 75 | 15.1 | 12.6 | 7 | 694 | 138.0003 | 127.0002 | 63 | -236.175 | 250 | 19 | BICSDK 120.00 | 10.1562 | -11.125 | -0.48438 |  |  |  | 0 | 12 | [5 empty] | NUCLEAR | BICSD-1 (W23) | 48 | BICSDP1T 1.0000
BICSDB 400.00 | BICSDB 120.00 | BICSDP2 18.000 | 2 | BICSDB 400.00-BICSDB 120.00-BICSDP2 18.000-2 | 1 | YNad11 | 400 | 128 | 18 | 250 | 75 | 75 | 15 | 12.5 | 6.9 | 681 | 134.9999 | 123.9999 | 62 | -236.175 | 250 | 19 | BICSDB 120.00 | 10.1562 | -11.125 | -0.48438 |  |  |  | 0 | 12 | [5 empty] | NUCLEAR | BICSD-2 (W23) | 49 | BICSDP2T 1.0000
BEKO B 400.00 | BEKO B 120.00 | BEKO P3 18.000 | 3 | BEKO B 400.00-BEKO B 120.00-BEKO P3 18.000-3 | 1 | YNad11 | 400 | 128.01 | 18 | 250 | 75 | 75 | 15.1132 | 12.5559 | 6.9977 | 430 | 19.35 | 19.35 | 0 | -236.1751 | 250 | 19 | BEKO B 120.00 | 10.1476 | -11.1319 | -0.49215 |  |  |  | 0 | 0 | [5 empty] | NUCLEAR | BEKO -3 (W23) | 63 | BEKO P3T 1.0000
BEKO B 400.00 | BEKO K 120.00 | BEKO P1T 18.000 | 1 | BEKO B 400.00-BEKO K 120.00-BEKO P1T 18.000-1 | 1 | YNad11 | 400 | 128 | 18 | 250 | 75 | 75 | 14.83 | 12.05 | 6.85 | 662.9799 | 145.3299 | 133.7099 | 57.86 | -55.3067 | 250 | 19 | BEKO K 120.00 | 10.1562 | -11.0312 | -0.4375 |  |  |  | 0 | 0 | [5 empty] | NUCLEAR | BEKO -1 (W23) | 66 | BEKO P1T 1.0000
BEKO B 400.00 | BEKO B 120.00 | BEKO P2T 18.000 | 2 | BEKO B 400.00-BEKO B 120.00-BEKO P2T 18.000-2 | 1 | YNad11 | 400 | 132 | 18 | 250 | 75 | 75 | 15 | 12.5 | 7.2 | 707 | 177.9999 | 152.9999 | 117 | -550.29 | 250 | 19 | BEKO B 120.00 | 10.1818 | -11.2727 | -2.9291 |  |  |  | 0 | 0 | [5 empty] | NUCLEAR | BEKO -2 (W23) | 67 | BEKO P2T 1.0000
BICSDB 400.00 | BICSDB 120.00 | BICSDP3 18.000 | 3 | BICSDB 400.00-BICSDB 120.00-BICSDP3 18.000-3 | 1 | YNad11 | 400 | 128 | 18 | 250 | 75 | 75 | 15.1 | 11.96 | 6.72 | 634.17 | 125.0701 | 106.5602 | 55.96 | -236.175 | 250 | 19 | BICSDB 120.00 | 10.1562 | -11.125 | -0.48438 |  |  |  | 0 | 12 | [5 empty] | NUCLEAR | BICSD-3 (W23) | 69 | BICSDP3T 1.0000
DEBR P1 220.00 | DEBR B 120.00 | DEBR PA 10.500 | A | DEBR P1 220.00-DEBR B 120.00-DEBR PA 10.500-A | 1 | YNad11 | 220 | 126 | 10.5 | 160 | 50 | 50 | 9 | 12 | 8 | 415 | 188.9999 | 183.9999 | 81 | -335.298 | 160 | 23 | DEBR P1 220.00 | 12 | -12 | 3.273 |  |  |  | 0 | 0 | [5 empty] | NUCLEAR | DEBR -A (W23) | 76 | DEBR PAT 1.0000
DEBR P1 220.00 | DEBR BS 120.00 | DEBR PB 10.500 | B | DEBR P1 220.00-DEBR BS 120.00-DEBR PB 10.500-B | 1 | YNad11 | 220 | 126 | 10.5 | 160 | 50 | 50 | 10.1 | 12.5 | 8.2 | 439 | 191.0001 | 194.0001 | 78 | -335.298 | 160 | 23 | DEBR P1 220.00 | 12 | -12 | 4.5413e-06 |  |  |  | 0 | 0 | [5 empty] | NUCLEAR | DEBR -B (W23) | 77 | DEBR PBT 1.0000
DETK B 220.00 | DETK K 120.00 | DETK P1 10.500 | 1 | DETK B 220.00-DETK K 120.00-DETK P1 10.500-1 | 1 | YNad11 | 220 | 126 | 10.5 | 160 | 50 | 50 | 10.84 | 12.83 | 8.43 | 289.6998 | 136.99 | 141.77 | 28.03 | -335.298 | 160 | 23 | DETK B 220.00 | 12 | -12 | -1.09 |  |  |  | 0 | 16 | [5 empty] | NUCLEAR | DETK -1 (W23) | 99 | DETK P1T 1.0000
DETK B 220.00 | DETK B 120.00 | DETK P2 10.500 | 2 | DETK B 220.00-DETK B 120.00-DETK P2 10.500-2 | 1 | YNad11 | 220 | 126 | 10.5 | 160 | 50 | 50 | 10 | 12 | 8 | 416 | 190 | 183 | 85 | -335.298 | 160 | 23 | DETK B 220.00 | 12 | -12 | -1.09 |  |  |  | 0 | 16 | [5 empty] | NUCLEAR | DETK -2 (W23) | 100 | DETK P2T 1.0000
DETK B 220.00 | DETK B 120.00 | DETK P5 10.500 | 5 | DETK B 220.00-DETK B 120.00-DETK P5 10.500-5 | 1 | YNad11 | 220 | 126 | 10.5 | 160 | 50 | 50 | 10.84 | 12.7 | 8.4 | 285.0499 | 135.3299 | 142.67 | 29.27 | -335.298 | 160 | 23 | DETK B 220.00 | 12 | -12 | -1.09 |  |  |  | 0 | 16 | [5 empty] | NUCLEAR | DETK -5 (W23) | 102 | DETK P5T 1.0000
DUJV P1 220.00 | DUJV B 120.00 | DUJV P1 10.500 | 1 | DUJV P1 220.00-DUJV B 120.00-DUJV P1 10.500-1 | 1 | YNad11 | 220 | 126 | 10.5 | 160 | 50 | 50 | 9 | 12 | 8 | 435 | 204 | 204 | 72 | -335.298 | 160 | 23 | DUJV P1 220.00 | 12 | -12 | -3.273 |  |  |  | 0 | 0 | [5 empty] | NUCLEAR | DUJV -1 (W23) | 116 | DUJV P1T 1.0000
DUJV P2 220.00 | DUJV B 120.00 | DUJV P2 10.500 | 2 | DUJV P2 220.00-DUJV B 120.00-DUJV P2 10.500-2 | 1 | YNad11 | 220 | 126 | 10.5 | 160 | 50 | 50 | 10.76 | 13.23 | 8.58 | 265.8601 | 121.8099 | 122.2199 | 24.92 | -335.298 | 160 | 23 | DUJV P2 220.00 | 12 | -12 | -3.273 |  |  |  | 0 | 0 | [5 empty] | NUCLEAR | DUJV -2 (W23) | 117 | DUJV P2T 1.0000
DUME B1 220.00 | DUME ELE 120.00 | DUME P4 10.500 | 4 | DUME B1 220.00-DUME ELE 120.00-DUME P4 10.500-4 | 1 | YNad11 | 220 | 126 | 10.5 | 160 | 50 | 50 | 10.7899 | 12.92 | 8.56 | 353.664 | 163.5375 | 155.7 | 31 | -335 | 160 | 23 | DUME B1 220.00 | 12 | -12 | -1.09 |  |  |  | 0 | 16 | [5 empty] | NUCLEAR | DUME -4 (W23) | 171 | DUME P4T 1.0000
DUME B1 220.00 | DUME B1 120.00 | DUME P1 10.500 | 1 | DUME B1 220.00-DUME B1 120.00-DUME P1 10.500-1 | 1 | YNad11 | 220 | 126 | 10.5 | 160 | 50 | 50 | 10.4 | 13.3 | 8.6 | 271.0001 | 130.9999 | 134.9999 | 29 | -335.298 | 160 | 23 | DUME B1 220.00 | 12 | -12 | -1.09 |  |  |  | 0 | 16 | [5 empty] | NUCLEAR | DUME -1 (W23) | 199 | DUME P1T 1.0000
DUME B1 220.00 | DUME K1 120.00 | DUME P2 10.500 | 2 | DUME B1 220.00-DUME K1 120.00-DUME P2 10.500-2 | 1 | YNad11 | 220 | 126 | 10.5 | 160 | 50 | 50 | 10.79 | 12.92 | 8.56 | 353.6599 | 163.5301 | 155.6901 | 30.62 | -335.298 | 160 | 23 | DUME B1 220.00 | 12 | -12 | -1.09 |  |  |  | 0 | 16 | [5 empty] | NUCLEAR | DUME -2 (W23) | 200 | DUME P2T 1.0000
DUME B1 220.00 | DUME ELE 120.00 | DUME P3 10.500 | 3 | DUME B1 220.00-DUME ELE 120.00-DUME P3 10.500-3 | 1 | YNad11 | 220 | 126 | 10.5 | 160 | 50 | 50 | 10.4002 | 13.3 | 8.6 | 271.2 | 130.9844 | 135 | 29 | -335 | 160 | 23 | DUME B1 220.00 | 12 | -12 | -1.09 |  |  |  | 0 | 16 | [5 empty] | NUCLEAR | DUME -3 (W23) | 203 | DUME P3T 1.0000
PERK B 400.00 | PERK B 120.00 | PERK P1 18.000 | 1 | PERK B 400.00-PERK B 120.00-PERK P1 18.000-1 | 1 | YNad5 | 400 | 128 | 18 | 250 | 75 | 75 | 15.1 | 11.8 | 6.2 | 548.9 | 153.8 | 133.4001 | 58.6 | -533.489 | 250 | 19 | PERK B 120.00 | 10.7187 | -10.6562 | 0.031253 |  |  |  | 0 | 12 | [5 empty] | NUCLEAR | PERK -1 (W23) | 214 | PERK P1T 1.0000
PERK B 400.00 | PERK K 120.00 | PERK P2 18.000 | 2 | PERK B 400.00-PERK K 120.00-PERK P2 18.000-2 | 1 | YNad5 | 400 | 128 | 18 | 250 | 75 | 75 | 15.1 | 11.7 | 6.2 | 545.8 | 157.8999 | 128.1999 | 59.6 | -533.489 | 250 | 19 | PERK K 120.00 | 10.7187 | -10.6562 | 0.031253 |  |  |  | 0 | 12 | [5 empty] | NUCLEAR | PERK -2 (W23) | 215 | PERK P2T 1.0000
PERK B 400.00 | PERK K 120.00 | PERK P3 18.000 | 3 | PERK B 400.00-PERK K 120.00-PERK P3 18.000-3 | 1 | YNad11 | 400 | 128 | 18 | 250 | 75 | 75 | 15.04 | 11.94 | 6.65 | 638.7894 | 122.41 | 105.45 | 54.05 | -533.489 | 250 | 19 | PERK K 120.00 | 10.7187 | -10.6562 | 0.031253 |  |  |  | 0 | 12 | [5 empty] | NUCLEAR | PERK -3 (W23) | 218 | PERK P3T 1.0000
FZSO B 400.00 | FZSO B 120.00 | FZSO P4T 18.000 | 4 | FZSO B 400.00-FZSO B 120.00-FZSO P4T 18.000-4 | 1 | YNad11 | 400 | 132 | 18 | 250 | 75 | 75 | 14 | 12 | 7 | 798.9999 | 195.9999 | 172 | 142 | -550.29 | 250 | 19 | FZSO B 120.00 | 10.1818 | -11.2727 | -2.9291 |  |  |  | 0 | 12 | [5 empty] | NUCLEAR | FZSO -4 (W23) | 242 | FZSO P4T 1.0000
FZSO B 400.00 | FZSO K 120.00 | FZSO P5T 18.000 | 5 | FZSO B 400.00-FZSO K 120.00-FZSO P5T 18.000-5 | 1 | YNad11 | 400 | 132 | 18 | 250 | 75 | 75 | 14 | 12 | 7 | 702 | 185 | 158 | 136 | -550.29 | 250 | 19 | FZSO K 120.00 | 10.1818 | -11.2727 | -2.9291 |  |  |  | 0 | 12 | [5 empty] | NUCLEAR | FZSO -5 (W23) | 243 | FZSO P5T 1.0000
GOD B 400.00 | GOD K1 120.00 | GOD P1 18.000 | 1 | GOD B 400.00-GOD K1 120.00-GOD P1 18.000-1 | 1 | YNad11 | 400 | 128 | 18 | 250 | 75 | 75 | 15.1 | 12.6 | 7.1 | 692 | 127.9999 | 139.9999 | 63 | -236.175 | 250 | 19 | GOD K1 120.00 | 10.1562 | -11.125 | -0.48438 |  |  |  | 0 | 12 | [5 empty] | NUCLEAR | GOD -1 (W23) | 279 | GOD P1T 1.0000
GOD B 400.00 | GOD K2 120.00 | GOD P2 18.000 | 2 | GOD B 400.00-GOD K2 120.00-GOD P2 18.000-2 | 1 | YNad11 | 400 | 128 | 18 | 250 | 75 | 75 | 15.4 | 9.2 | 7.3 | 725 | 183.9998 | 154.9998 | 156 | -550.427 | 250 | 19 | GOD K2 120.00 | 13.7188 | -8.4063 | -1.0309 |  |  |  | 0 | 12 | [5 empty] | NUCLEAR | GOD -2 (W23) | 280 | GOD P2T 1.0000
GOD B 400.00 | GOD B1 120.00 | GOD P5 18.000 | 5 | GOD B 400.00-GOD B1 120.00-GOD P5 18.000-5 | 1 | YNad11 | 400 | 128 | 18 | 250 | 75 | 75 | 15 | 12 | 7 | 685 | 139.9997 | 125.9998 | 63 | -236.175 | 250 | 19 | GOD B1 120.00 | 10.1562 | -11.125 | -0.48438 |  |  |  | 0 | 12 | [5 empty] | NUCLEAR | GOD -5 (W23) | 282 | GOD P5T 1.0000
KERP B 400.00 | KERP B 120.00 | KERP P1 18.000 | 1 | KERP B 400.00-KERP B 120.00-KERP P1 18.000-1 | 1 | YNad11 | 400 | 128 | 18 | 250 | 75 | 75 | 15.2 | 11.7 | 6.2 | 533.1 | 160.7002 | 136.7003 | 59.5 | -533.489 | 250 | 19 | KERP B 120.00 | 10.7187 | -10.6562 | 0.031253 |  |  |  | 0 | 12 | [5 empty] | NUCLEAR | KERP -1 (W23) | 291 | KERP P1T 1.0000
KERP B 400.00 | KERP K 120.00 | KERP P2 18.000 | 2 | KERP B 400.00-KERP K 120.00-KERP P2 18.000-2 | 1 | YNad11 | 400 | 128 | 18 | 250 | 75 | 75 | 15.2 | 11.6 | 6.1 | 527.5 | 151.6 | 136.5001 | 59.8 | -533.489 | 250 | 19 | KERP K 120.00 | 10.7187 | -10.6562 | 0.031253 |  |  |  | 0 | 12 | [5 empty] | NUCLEAR | KERP -2 (W23) | 292 | KERP P2T 1.0000
KERP B 400.00 | KERP B 220.00 | KERP P3 35.000 | 3 | KERP B 400.00-KERP B 220.00-KERP P3 35.000-3 | 1 | YNad11 | 400 | 231 | 35 | 500 | 120 | 120 | 11.48 | 14.65 | 9.98 | 799.47 | 266.2898 | 256.5897 | 62.1 | -1050.25 | 500 | [8 empty] | 0 | 0 | [5 empty] | NUCLEAR | KERP -3 (W23) | 293 | KERP P3T 1.0000
GYOR B 220.00 | GYOR P1T 120.00 | GYOR P1 10.500 | 1 | GYOR B 220.00-GYOR P1T 120.00-GYOR P1 10.500-1 | 1 | YNad11 | 220 | 126 | 10.5 | 160 | 50 | 50 | 10.1 | 12.5 | 8.2 | 412.9999 | 191 | 186 | 80 | -335.298 | 160 | 23 | GYOR B 220.00 | 12 | -12 | 4.5413e-06 |  |  |  | 0 | 0 | [5 empty] | NUCLEAR | GYOR -1 (W23) | 323 | GYOR P1T 1.0000
GYOR B 220.00 | GYOR S 120.00 | GYOR P2 10.500 | 2 | GYOR B 220.00-GYOR S 120.00-GYOR P2 10.500-2 | 1 | YNad11 | 220 | 126 | 10.5 | 160 | 50 | 50 | 10 | 12.6 | 8.2 | 407 | 185.0001 | 182.0001 | 80 | -335.298 | 160 | 23 | GYOR B 220.00 | 12 | -12 | 4.5413e-06 |  |  |  | 0 | 0 | [5 empty] | NUCLEAR | GYOR -2 (W23) | 324 | GYOR P2T 1.0000
GYOR B 400.00 | GYOR P3T 120.00 | GYOR P3T 18.000 | 3 | GYOR B 400.00-GYOR P3T 120.00-GYOR P3T 18.000-3 | 1 | YNad11 | 400 | 132 | 18 | 250 | 75 | 75 | 15.1 | 12.7 | 7.4 | 748 | 194.9999 | 162.9999 | 150 | -550.29 | 250 | 19 | GYOR P3T 120.00 | 10.1818 | -11.2727 | -2.9291 |  |  |  | 0 | 12 | [5 empty] | NUCLEAR | GYOR -3 (W23) | 325 | GYOR P3T 1.0000
GYOR B 400.00 | GYOR P4T 120.00 | GYOR P4T 18.000 | 4 | GYOR B 400.00-GYOR P4T 120.00-GYOR P4T 18.000-4 | 1 | YNad11 | 400 | 132 | 18 | 250 | 75 | 75 | 15.1 | 12.5 | 7.2 | 719 | 184 | 158 | 154 | -550.29 | 250 | 19 | GYOR P4T 120.00 | 10.1818 | -11.2727 | -2.9291 |  |  |  | 0 | 12 | [5 empty] | NUCLEAR | GYOR -4 (W23) | 326 | GYOR P4T 1.0000
GYOR B 400.00 | GYOR P5T 120.00 | GYOR P5T 18.000 | 5 | GYOR B 400.00-GYOR P5T 120.00-GYOR P5T 18.000-5 | 1 | YNad11 | 400 | 132 | 18 | 250 | 75 | 75 | 14.8 | 12.3 | 7.1 | 710 | 187.9998 | 158.9997 | 141 | -550.29 | 250 | 19 | GYOR P5T 120.00 | 10.1818 | -11.2727 | -2.9291 |  |  |  | 0 | 12 | [5 empty] | NUCLEAR | GYOR -5 (W23) | 328 | GYOR P5T 1.0000
HEVI B 400.00 | HEVI GY1 120.00 | HEVI P1 30.000 | 1 | HEVI B 400.00-HEVI GY1 120.00-HEVI P1 30.000-1 | 1 | YNad11 | 400 | 128 | 30 | 250 | 75 | 75 | 15.3 | 11.9 | 6.7 | 677 | 154 | 132.9999 | 65 | -55.3067 | 250 | 19 | HEVI GY1 120.00 | 9.9687 | -11.0312 | 0.635 |  |  |  | 0 | 12 | [5 empty] | NUCLEAR | HEVI -1 (W23) | 354 | HEVI P1T 1.0000
HEVI B 400.00 | HEVI GY2 120.00 | HEVI P2 30.000 | 2 | HEVI B 400.00-HEVI GY2 120.00-HEVI P2 30.000-2 | 1 | YNad11 | 400 | 128 | 30 | 250 | 75 | 75 | 15.3 | 11.9 | 6.7 | 677 | 154 | 132.9999 | 64 | -38.24 | 250 | 19 | HEVI GY2 120.00 | 9.9687 | -11.0312 | 0.635 |  |  |  | 0 | 12 | [5 empty] | NUCLEAR | HEVI -2 (W23) | 355 | HEVI P2T 1.0000
HEVI B 400.00 | HEVI GY1 120.00 | HEVI P3 18.000 | 3 | HEVI B 400.00-HEVI GY1 120.00-HEVI P3 18.000-3 | 1 | YNad11 | 400 | 128.01 | 18 | 250 | 75 | 75 | 15.1131 | 12.5559 | 6.9977 | 430 | 19.35 | 19.35 | 0 | -236.1751 | 250 | 19 | HEVI GY1 120.00 | 10.1476 | -11.1319 | 0.68995 |  |  |  | 0 | 12 | [5 empty] | NUCLEAR | HEVI -3 (W23) | 356 | HEVI P3T 1.0000
KISV 1 220.00 | KISV K 120.00 | KISV P1 10.500 | 1 | KISV 1 220.00-KISV K 120.00-KISV P1 10.500-1 | 1 | YNad11 | 220 | 126 | 10.5 | 160 | 50 | 50 | 10 | 12 | 8 | 432.9999 | 187.0001 | 183.0001 | 70 | -335.298 | 160 | 23 | KISV 1 220.00 | 12 | -12 | -2.182 |  |  |  | 0 | 0 | [5 empty] | NUCLEAR | KISV -1 (W23) | 366 | KISV P1T 1.0000
KISV 1 220.00 | KISV K 120.00 | KISV P2 10.500 | 2 | KISV 1 220.00-KISV K 120.00-KISV P2 10.500-2 | 1 | YNad11 | 220 | 126 | 10.5 | 160 | 50 | 50 | 9 | 12 | 8 | 424.9999 | 190.9999 | 187.9999 | 77 | -335.298 | 160 | 23 | KISV 1 220.00 | 12 | -12 | -2.182 |  |  |  | 0 | 0 | [5 empty] | NUCLEAR | KISV -2 (W23) | 367 | KISV P2T 1.0000
LITR B 400.00 | LITR B 120.00 | LITR PAT 18.000 | A | LITR B 400.00-LITR B 120.00-LITR PAT 18.000-A | 1 | YNad11 | 400 | 132 | 18 | 250 | 75 | 75 | 14.7 | 12.4 | 7.2 | 722.0006 | 192.0001 | 161.0002 | 128 | -550.29 | 250 | 19 | LITR B 120.00 | 10.1818 | -11.2727 | -1.7373 |  |  |  | 0 | 12 | [5 empty] | NUCLEAR | LITR -A (W23) | 387 | LITR PAT 1.0000
LITR B 400.00 | LITR K 120.00 | LITR PBT 18.000 | B | LITR B 400.00-LITR K 120.00-LITR PBT 18.000-B | 1 | YNad11 | 400 | 132 | 18 | 250 | 75 | 75 | 14.9 | 12.5 | 7.3 | 695 | 182.0002 | 155.0002 | 134 | -550.29 | 250 | 19 | LITR K 120.00 | 10.1818 | -11.2727 | -1.7373 |  |  |  | 0 | 12 | [5 empty] | NUCLEAR | LITR -B (W23) | 388 | LITR PBT 1.0000
TORF B 400.00 | TORF SF1 120.00 | TORF P1 18.000 | 1 | TORF B 400.00-TORF SF1 120.00-TORF P1 18.000-1 | 1 | YNad5 | 400 | 128.01 | 18 | 250 | 75 | 75 | 15.1131 | 12.5559 | 6.9977 | 430 | 19.35 | 19.35 | 0 | -236.1751 | 250 | 19 | TORF SF1 120.00 | 10.1476 | -11.1319 | 0.68995 |  |  |  | 0 | 12 | [5 empty] | NUCLEAR | TORF -1 (W23) | 394 | TORF P1T 1.0000
TORF B 400.00 | TORF SF2 120.00 | TORF P2 18.000 | 2 | TORF B 400.00-TORF SF2 120.00-TORF P2 18.000-2 | 1 | YNad5 | 400 | 128.01 | 18 | 250 | 75 | 75 | 15.1131 | 12.5559 | 6.9977 | 430 | 19.35 | 19.35 | 0 | -236.1751 | 250 | 19 | TORF SF2 120.00 | 10.1476 | -11.1319 | 0.68995 |  |  |  | 0 | 12 | [5 empty] | NUCLEAR | TORF -2 (W23) | 395 | TORF P2T 1.0000
MART B 400.00 | MART P1 220.00 | MART P1 35.000 | 1 | MART B 400.00-MART P1 220.00-MART P1 35.000-1 | 1 | YNad5 | 400 | 231 | 35 | 500 | 120 | 120 | 11.9 | 12.8 | 8.8 | 782.0004 | 781.9992 | 236.0002 | 68 | -101.92 | 500 | [8 empty] | 0 | 0 | [5 empty] | NUCLEAR | MART -1 (W23) | 412 | MART P1T 1.0000
MART B 400.00 | MART P2 220.00 | MART P2 35.000 | 2 | MART B 400.00-MART P2 220.00-MART P2 35.000-2 | 1 | YNad5 | 400 | 231 | 35 | 500 | 120 | 120 | 12.5 | 13.2 | 9.2 | 1049 | 288 | 279 | 126 | -1050.25 | 500 | [8 empty] | 0 | 0 | [5 empty] | NUCLEAR | MART -2 (W23) | 413 | MART P2T 1.0000
MATREP67 120.00 | MATREG6 10.500 | MATREG7 10.500 | 67 | MATREP67 120.00-MATREG6 10.500-MATREG7 10.500-67 | 1 | YNd11d11 | 132 | 10.5 | 10.5 | 83 | 42 | 42 | 17.8572 | 9.0361 | 12 | 20.003 | 5.122 | 0 | 0 | -277.09 | 83 | [6 empty] | 0 | 0 | [7 empty] | NUCLEAR | MATRE-67(W23) | 443 | MATREP67 1.0000
MECS 1 220.00 | MECS B 120.00 | MECS P1 10.500 | 1 | MECS 1 220.00-MECS B 120.00-MECS P1 10.500-1 | 1 | YNad11 | 220 | 126 | 10.5 | 160 | 50 | 50 | 10.68 | 13.15 | 8.52 | 266.3701 | 123.5698 | 123.2698 | 25.03 | -335.298 | 160 | 23 | MECS 1 220.00 | 12 | -12 | 4.5413e-06 |  |  |  | 0 | 16 | [5 empty] | NUCLEAR | MCSA -1 (W23) | 454 | MECS P1T 1.0000
MECS 1 220.00 | MECS K 120.00 | MECS P2 10.500 | 2 | MECS 1 220.00-MECS K 120.00-MECS P2 10.500-2 | 1 | YNad11 | 220 | 126 | 10.5 | 160 | 50 | 50 | 10.73 | 13.19 | 8.57 | 271.1199 | 123.7 | 123.9 | 25.05 | -335.298 | 160 | 23 | MECS 1 220.00 | 12 | -12 | 4.5413e-06 |  |  |  | 0 | 16 | [5 empty] | NUCLEAR | MCSA -2 (W23) | 455 | MECS P2T 1.0000
OCSA 1 220.00 | OCSA B 120.00 | OCSA P1 10.500 | 1 | OCSA 1 220.00-OCSA B 120.00-OCSA P1 10.500-1 | 1 | YNad11 | 220 | 126 | 10.5 | 160 | 50 | 50 | 10.76 | 12.76 | 8.4 | 284.4002 | 135.55 | 141.67 | 27.97 | -335.298 | 160 | 23 | OCSA 1 220.00 | 12 | -12 | 4.5413e-06 |  |  |  | 0 | 16 | [5 empty] | NUCLEAR | OCSA -1 (W23) | 467 | OCSA P1T 1.0000
OCSA 1 220.00 | OCSA K 120.00 | OCSA P2 10.500 | 2 | OCSA 1 220.00-OCSA K 120.00-OCSA P2 10.500-2 | 1 | YNad11 | 220 | 126 | 10.5 | 160 | 50 | 50 | 10.76 | 13.17 | 8.53 | 266.0198 | 122.46 | 122.6 | 26.52 | -335.298 | 160 | 23 | OCSA 1 220.00 | 12 | -12 | 4.5413e-06 |  |  |  | 0 | 16 | [5 empty] | NUCLEAR | OCSA -2 (W23) | 468 | OCSA P2T 1.0000
OROE P1 220.00 | OROE B 120.00 | OROE P3 10.500 | 3 | OROE P1 220.00-OROE B 120.00-OROE P3 10.500-3 | 1 | YNad11 | 220 | 126 | 10.5 | 160 | 50 | 50 | 10.08 | 13 | 8.46 | 255.0799 | 121.0501 | 128.7501 | 24.38 | -261.43 | 160 | 23 | OROE P1 220.00 | 12 | -12 | 1.09 |  |  |  | 0 | 0 | [5 empty] | NUCLEAR | OROE -3 (W23) | 479 | OROE P3T 1.0000
OROE P1 220.00 | OROE K 120.00 | OROE P1 10.500 | 1 | OROE P1 220.00-OROE K 120.00-OROE P1 10.500-1 | 1 | YNad11 | 220 | 126 | 10.5 | 160 | 50 | 50 | 10.65 | 13.16 | 8.53 | 267.54 | 121.94 | 122.44 | 25.08 | -335.298 | 160 | 23 | OROE P1 220.00 | 12 | -12 | 1.09 |  |  |  | 0 | 0 | [5 empty] | NUCLEAR | OROE -1 (W23) | 495 | OROE P1T 1.0000
OROE P1 220.00 | OROE B 120.00 | OROE P2 10.500 | 2 | OROE P1 220.00-OROE B 120.00-OROE P2 10.500-2 | 1 | YNad11 | 220 | 126 | 10.5 | 160 | 50 | 50 | 10.74 | 13.17 | 8.55 | 265.0199 | 120.5599 | 123.3699 | 26.36 | -261.43 | 160 | 23 | OROE P1 220.00 | 12 | -12 | 1.09 |  |  |  | 0 | 0 | [5 empty] | NUCLEAR | OROE -2 (W23) | 496 | OROE P2T 1.0000
PAKS B1 400.00 | PAKS B 120.00 | PAKS P1 18.000 | 1 | PAKS B1 400.00-PAKS B 120.00-PAKS P1 18.000-1 | 1 | YNad11 | 400 | 128 | 18 | 250 | 75 | 75 | 15.08 | 11.99 | 6.67 | 631.94 | 124.5702 | 106.6502 | 54.53 | -524.385 | 250 | 19 | PAKS B 120.00 | 10.1562 | -11.2187 | -1.7191 |  |  |  | 0 | 12 | [5 empty] | NUCLEAR | PAKS -1 (W23) | 552 | PAKS P1T 1.0000
PAKS B1 400.00 | PAKS K 120.00 | PAKS P2 18.000 | 2 | PAKS B1 400.00-PAKS K 120.00-PAKS P2 18.000-2 | 1 | YNad11 | 400 | 128 | 18 | 250 | 75 | 75 | 15.2 | 11.7 | 6.2 | 541.2 | 165.2 | 137.0999 | 58.76 | -524.342 | 250 | 19 | PAKS K 120.00 | 10.1562 | -11.0312 | -1.615 |  |  |  | 0 | 12 | [5 empty] | NUCLEAR | PAKS -2 (W23) | 553 | PAKS P2T 1.0000
BIRT B 400.00 | BIRT B 120.00 | BIRT P1 18.000 | 1 | BIRT B 400.00-BIRT B 120.00-BIRT P1 18.000-1 | 1 | YNad11 | 400 | 128.01 | 18 | 250 | 75 | 75 | 15.0879 | 11.9911 | 6.6752 | 631.8333 | 259.665 | 259.65 | 0 | -524.3852 | 250 | 19 | BIRT B 120.00 | 10.1476 | -11.2257 | -1.7267 |  |  |  | 0 | 12 | [5 empty] | NUCLEAR | BIRT -1 (W23) | 567 | BIRT P1T 1.0000
PECSOB 400.00 | PECSOB 120.00 | PECSOP1 18.000 | 1 | PECSOB 400.00-PECSOB 120.00-PECSOP1 18.000-1 | 1 | YNad11 | 400 | 128 | 18 | 250 | 75 | 75 | 15.1 | 12.6 | 7.1 | 688 | 141.9999 | 125.9999 | 62 | -236.156 | 250 | 19 | PECSOB 120.00 | 10.1562 | -11.125 | 0.69782 |  |  |  | 0 | 12 | [5 empty] | NUCLEAR | PECSO-1 (W23) | 582 | PECSOP1T 1.0000
PECSOB 400.00 | PECSOK 120.00 | PECSOP2 18.000 | 2 | PECSOB 400.00-PECSOK 120.00-PECSOP2 18.000-2 | 1 | YNad11 | 400 | 128 | 18 | 250 | 75 | 75 | 15.2 | 12.6 | 7 | 694 | 137.9998 | 128.9998 | 63 | -236.156 | 250 | 19 | PECSOK 120.00 | 10.1562 | -11.125 | 0.69782 |  |  |  | 0 | 12 | [5 empty] | NUCLEAR | PECSO-2 (W23) | 583 | PECSOP2T 1.0000
PECSOB 400.00 | PECSOB 120.00 | PECSOP3 18.000 | 3 | PECSOB 400.00-PECSOB 120.00-PECSOP3 18.000-3 | 1 | YNad11 | 400 | 128.01 | 18 | 250 | 75 | 75 | 15.1131 | 12.5559 | 6.9977 | 430 | 19.35 | 19.35 | 0 | -236.1751 | 250 | 19 | PECSOB 120.00 | 10.1476 | -11.1319 | 0.68995 |  |  |  | 0 | 12 | [5 empty] | NUCLEAR | PECSO-3 (W23) | 587 | PECSOP3T 1.0000
GKEL B 400.00 | GKEL B1 120.00 | GKEL P1 18.000 | 1 | GKEL B 400.00-GKEL B1 120.00-GKEL P1 18.000-1 | 1 | YNad11 | 400 | 128.01 | 18 | 250 | 75 | 75 | 15.0238 | 11.489 | 6.138 | 440 | 19.8 | 19.8 | 0 | -533.4889 | 250 | 19 | GKEL B1 120.00 | 10.7101 | -10.6632 | 0.023443 |  |  |  | 0 | 12 | [5 empty] | NUCLEAR | GKEL -1 (W23) | 594 | GKEL P1T 1.0000
GKEL B 400.00 | GKEL B1 120.00 | GKEL P2 18.000 | 2 | GKEL B 400.00-GKEL B1 120.00-GKEL P2 18.000-2 | 1 | YNad11 | 400 | 128.01 | 18 | 250 | 75 | 75 | 15.0238 | 11.489 | 6.138 | 440 | 19.8 | 19.8 | 0 | -533.4889 | 250 | 19 | GKEL B1 120.00 | 10.7101 | -10.6632 | 0.023443 |  |  |  | 0 | 12 | [5 empty] | NUCLEAR | GKEL -2 (W23) | 595 | GKEL P2T 1.0000
GKEL B 400.00 | GKEL K1 120.00 | GKEL P3 18.000 | 3 | GKEL B 400.00-GKEL K1 120.00-GKEL P3 18.000-3 | 1 | YNad11 | 400 | 128.01 | 18 | 250 | 75 | 75 | 15.0238 | 11.489 | 6.138 | 440 | 19.8 | 19.8 | 0 | -533.4889 | 250 | 19 | GKEL K1 120.00 | 10.7101 | -10.6632 | 0.023443 |  |  |  | 0 | 12 | [5 empty] | NUCLEAR | GKEL -3 (W23) | 597 | GKEL P3T 1.0000
SAFA B 400.00 | SAFA B 120.00 | SAFA P1 18.000 | 1 | SAFA B 400.00-SAFA B 120.00-SAFA P1 18.000-1 | 1 | YNad11 | 400 | 132 | 18 | 250 | 75 | 75 | 14 | 12 | 7 | 720 | 182.9999 | 157.9999 | 114 | -550.29 | 250 | 19 | SAFA B 120.00 | 10.1818 | -11.2727 | -2.9291 |  |  |  | 0 | 12 | [5 empty] | NUCLEAR | SAFA -1 (W23) | 612 | SAFA P1T 1.0000
SAFA B 400.00 | SAFA K 120.00 | SAFA P2 18.000 | 2 | SAFA B 400.00-SAFA K 120.00-SAFA P2 18.000-2 | 1 | YNad11 | 400 | 132 | 18 | 250 | 75 | 75 | 14.7 | 12.4 | 7.2 | 740 | 184.0002 | 161.0002 | 118 | -550.29 | 250 | 19 | SAFA K 120.00 | 10.1818 | -11.2727 | -2.9291 |  |  |  | 0 | 12 | [5 empty] | NUCLEAR | SAFA -2 (W23) | 613 | SAFA P2T 1.0000
SAFA B 400.00 | SAFA B 120.00 | SAFA P3 18.000 | 3 | SAFA B 400.00-SAFA B 120.00-SAFA P3 18.000-3 | 1 | YNad11 | 400 | 128 | 18 | 250 | 75 | 75 | 15.03 | 11.92 | 6.64 | 637.8406 | 122.4701 | 104.9601 | 53.87 | -236.156 | 250 | 19 | SAFA B 120.00 | 10.1562 | -11.125 | 0.69782 |  |  |  | 0 | 12 | [5 empty] | NUCLEAR | SAFA -3 (W23) | 615 | SAFA P3T 1.0000
SAJI B 400.00 | SAJI B 120.00 | SAJI P1 18.000 | 1 | SAJI B 400.00-SAJI B 120.00-SAJI P1 18.000-1 | 1 | YNad11 | 400 | 132 | 18 | 250 | 75 | 75 | 15.1 | 12.4 | 7.1 | 790 | 179.9999 | 169.9999 | 140 | -550.29 | 250 | 19 | SAJI B 120.00 | 10.1818 | -11.2727 | -2.9291 |  |  |  | 0 | 0 | [5 empty] | NUCLEAR | SAJI -1 (W23) | 639 | SAJI P1T 1.0000
SAJI B 400.00 | SAJI K 120.00 | SAJI P2 18.000 | 2 | SAJI B 400.00-SAJI K 120.00-SAJI P2 18.000-2 | 1 | YNad11 | 400 | 128 | 18 | 250 | 75 | 75 | 15.1 | 11.99 | 6.71 | 639.0293 | 125.4802 | 106.9902 | 54.66 | -236.156 | 250 | 19 | SAJI K 120.00 | 10.1562 | -11.125 | 0.69782 |  |  |  | 0 | 0 | [5 empty] | NUCLEAR | SAJI -2 (W23) | 641 | SAJI P2T 1.0000
SAJO B 220.00 | SAJO B 120.00 | SAJO P1 10.500 | 1 | SAJO B 220.00-SAJO B 120.00-SAJO P1 10.500-1 | 1 | YNad11 | 220 | 126 | 10.5 | 160 | 50 | 50 | 10.1 | 12.5 | 8.2 | 422.0001 | 182 | 181 | 67 | -335.298 | 160 | 23 | SAJO B 220.00 | 12 | -12 | 4.5413e-06 |  |  |  | 0 | 0 | [5 empty] | NUCLEAR | SAJO -1 (W23) | 675 | SAJO P1T 1.0000
SAJO B 220.00 | SAJO K 120.00 | SAJO P2 10.500 | 2 | SAJO B 220.00-SAJO K 120.00-SAJO P2 10.500-2 | 1 | YNad11 | 220 | 126 | 10.5 | 160 | 50 | 50 | 10.75 | 12.79 | 8.4 | 286.6401 | 138.0001 | 143.1501 | 27.91 | -31.5375 | 160 | 23 | SAJO B 220.00 | 12 | -12 | 4.5413e-06 |  |  |  | 0 | 0 | [5 empty] | NUCLEAR | SAJO -2 (W23) | 676 | SAJO P2T 1.0000
SAJO B 400.00 | SAJO B 220.00 | SAJO P3 35.000 | 3 | SAJO B 400.00-SAJO B 220.00-SAJO P3 35.000-3 | 1 | YNad11 | 400 | 231 | 35 | 500 | 120 | 120 | 12 | 13.2 | 9.3 | 1173.9999 | 277.0003 | 298.0004 | 117 | -1050.25 | 500 | [8 empty] | 0 | 0 | [5 empty] | NUCLEAR | SAJO -3 (W23) | 677 | SAJO P3T 1.0000
SZHO B 400.00 | SZHO P1 120.00 | SZHO P1 18.000 | 1 | SZHO B 400.00-SZHO P1 120.00-SZHO P1 18.000-1 | 1 | YNad11 | 400 | 128 | 18 | 250 | 75 | 75 | 15.1 | 12.6 | 7 | 686 | 135.0001 | 127.0001 | 64 | -236.175 | 250 | 19 | SZHO P1 120.00 | 10.1562 | -11.125 | 0.69782 |  |  |  | 0 | 12 | [5 empty] | NUCLEAR | SZHO -1 (W23) | 722 | SZHO P1T 1.0000
SZHO B 400.00 | SZHO P2 120.00 | SZHO P2 18.000 | 2 | SZHO B 400.00-SZHO P2 120.00-SZHO P2 18.000-2 | 1 | YNad11 | 400 | 128 | 18 | 250 | 75 | 75 | 15.1 | 12.6 | 7 | 686 | 135.0001 | 127.0001 | 64 | -236.175 | 250 | 19 | SZHO P2 120.00 | 10.1562 | -11.125 | 0.69782 |  |  |  | 0 | 12 | [5 empty] | NUCLEAR | SZHO -2 (W23) | 723 | SZHO P2T 1.0000
SZICSB 400.00 | SZICSK 120.00 | SZICSP1 18.000 | 1 | SZICSB 400.00-SZICSK 120.00-SZICSP1 18.000-1 | 1 | YNad5 | 400 | 128 | 18 | 250 | 75 | 75 | 15.1 | 11.9 | 6.3 | 527.5 | 153.8002 | 136.3002 | 60.17 | -236.175 | 250 | 19 | SZICSK 120.00 | 10.1562 | -11.125 | 3.0622 |  |  |  | 0 | 12 | [5 empty] | NUCLEAR | SZICS-1 (W23) | 728 | SZICSP1T 1.0000
SZICSB 400.00 | SZICSK 120.00 | SZICSP2 18.000 | 2 | SZICSB 400.00-SZICSK 120.00-SZICSP2 18.000-2 | 1 | YNad5 | 400 | 128 | 18 | 250 | 75 | 75 | 15.1 | 11.9 | 6.3 | 527.5 | 153.8002 | 136.3002 | 60.17 | -236.175 | 250 | 19 | SZICSK 120.00 | 10.1562 | -11.125 | 3.0622 |  |  |  | 0 | 12 | [5 empty] | NUCLEAR | SZICS-2 (W23) | 729 | SZICSP2T 1.0000
SZOL B 400.00 | SZOL B 220.00 | SZOL P8 35.000 | 8 | SZOL B 400.00-SZOL B 220.00-SZOL P8 35.000-8 | 1 | YNad11 | 400 | 231 | 35 | 500 | 120 | 120 | 12.0051 | 13.1639 | 9.2768 | 1174.5 | 33.8112 | 33.84 | 0 | -1050.25 | 500 | [8 empty] | 0 | 0 | [5 empty] | MAVIR | SZOL -8 (W23) | 733 | SZOL P8T 1.0000
SZOL B 400.00 | SZOL B1 120.00 | SZOL P6 18.000 | 6 | SZOL B 400.00-SZOL B1 120.00-SZOL P6 18.000-6 | 1 | YNad11 | 400 | 128 | 18 | 250 | 75 | 75 | 15 | 12.5 | 7 | 686.5801 | 141.8199 | 124.6998 | 60.365 | -810.871 | 250 | 19 | SZOL B1 120.00 | 10.1562 | -11.125 | 1.88 |  |  |  | 0 | 12 | [5 empty] | NUCLEAR | SZOL -6 (W23) | 736 | SZOL P6T 1.0000
SZOL B 400.00 | SZOL K 120.00 | SZOL P7 18.000 | 7 | SZOL B 400.00-SZOL K 120.00-SZOL P7 18.000-7 | 1 | YNad11 | 400 | 128 | 18 | 250 | 75 | 75 | 15.2 | 12.6 | 6.9 | 695 | 141.9999 | 125.9999 | 63 | -810.871 | 250 | 19 | SZOL K 120.00 | 10.1562 | -11.125 | 1.88 |  |  |  | 0 | 12 | [5 empty] | NUCLEAR | SZOL -7 (W23) | 737 | SZOL P7T 1.0000
SZOL B 220.00 | SZOL B1 120.00 | SZOL P4 10.500 | 4 | SZOL B 220.00-SZOL B1 120.00-SZOL P4 10.500-4 | 1 | YNad11 | 220 | 126 | 10.5 | 160 | 50 | 50 | 9.7 | 12.2 | 8.1 | 431.0009 | 183.9999 | 192 | 76 | -335.298 | 160 | 23 | SZOL B 220.00 | 12 | -12 | -2.182 |  |  |  | 0 | 16 | [5 empty] | NUCLEAR | SZOL -4 (W23) | 749 | SZOL P4T 1.0000
SZOL B 220.00 | SZOL K 120.00 | SZOL P5 10.500 | 5 | SZOL B 220.00-SZOL K 120.00-SZOL P5 10.500-5 | 1 | YNad11 | 220 | 126 | 10.5 | 160 | 50 | 50 | 9.9 | 12.5 | 8.2 | 432 | 192 | 180 | 73 | -335.298 | 160 | 23 | SZOL B 220.00 | 12 | -12 | -2.182 |  |  |  | 0 | 16 | [5 empty] | NUCLEAR | SZOL -5 (W23) | 750 | SZOL P5T 1.0000
TLOK 1 220.00 | TLOK K 120.00 | TLOK P1 10.500 | 1 | TLOK 1 220.00-TLOK K 120.00-TLOK P1 10.500-1 | 1 | YNad11 | 220 | 126 | 10.5 | 160 | 50 | 50 | 9.9 | 12 | 8 | 429.0002 | 190 | 189 | 81 | -335.298 | 160 | 23 | TLOK 1 220.00 | 12 | -12 | -3.273 |  |  |  | 0 | 0 | [5 empty] | NUCLEAR | TLOK -1 (W23) | 792 | TLOK P1T 1.0000
TLOK 1 220.00 | TLOK B 120.00 | TLOK P2 10.500 | 2 | TLOK 1 220.00-TLOK B 120.00-TLOK P2 10.500-2 | 1 | YNad11 | 220 | 126 | 10.5 | 160 | 50 | 50 | 10.74 | 13.17 | 8.55 | 267.4002 | 122.6299 | 123.4899 | 25.56 | -335.298 | 160 | 23 | TLOK 1 220.00 | 12 | -12 | -3.273 |  |  |  | 0 | 0 | [5 empty] | NUCLEAR | TLOK -2 (W23) | 793 | TLOK P2T 1.0000
TOPN B 400.00 | TOPN P1 120.00 | TOPN P1 18.000 | 1 | TOPN B 400.00-TOPN P1 120.00-TOPN P1 18.000-1 | 1 | YNad11 | 400 | 132 | 18 | 250 | 75 | 75 | 15.1 | 12.6 | 7.3 | 726 | 182.9999 | 157.9999 | 112 | -550.29 | 250 | 19 | TOPN P1 120.00 | 10.1818 | -11.2727 | -2.9291 |  |  |  | 0 | 12 | [5 empty] | NUCLEAR | TOPN -1 (W23) | 820 | TOPN P1T 1.0000
TOPN B 400.00 | TOPN P2 120.00 | TOPN P2 18.000 | 2 | TOPN B 400.00-TOPN P2 120.00-TOPN P2 18.000-2 | 1 | YNad11 | 400 | 132 | 18 | 250 | 75 | 75 | 15.1 | 12.5 | 7.2 | 715 | 183 | 159 | 147 | -550.29 | 250 | 19 | TOPN P2 120.00 | 10.1818 | -11.2727 | -2.9291 |  |  |  | 0 | 12 | [5 empty] | NUCLEAR | TOPN -2 (W23) | 821 | TOPN P2T 1.0000
SZHL B 220.00 | SZHL B 120.00 | SZHL P1 10.500 | 1 | SZHL B 220.00-SZHL B 120.00-SZHL P1 10.500-1 | 1 | YNad11 | 220 | 126 | 10.5 | 160 | 50 | 50 | 10.1073 | 12.3173 | 8.0003 | 417.856 | 20.4062 | 20.4 | 0 | -335.2975 | 160 | 23 | SZHL B 220.00 | 12 | -12 | 4.5413e-06 |  |  |  | 0 | 16 | [5 empty] | NUCLEAR | SZHL -1 (W23) | 834 | SZHL P1T 1.0000
SZHL B 220.00 | SZHL K 120.00 | SZHL P2 10.500 | 2 | SZHL B 220.00-SZHL K 120.00-SZHL P2 10.500-2 | 1 | YNad11 | 220 | 126 | 10.5 | 160 | 50 | 50 | 10.1073 | 12.3173 | 8.0003 | 417.856 | 20.4062 | 20.4 | 0 | -335.2975 | 160 | 23 | SZHL B 220.00 | 12 | -12 | 4.5413e-06 |  |  |  | 0 | 16 | [5 empty] | NUCLEAR | SZHL -2 (W23) | 835 | SZHL P2T 1.0000
ZUGL B 220.00 | ZUGL K1 120.00 | ZUGL PN 10.500 | N | ZUGL B 220.00-ZUGL K1 120.00-ZUGL PN 10.500-N | 1 | YNad11 | 220 | 126 | 10.5 | 160 | 50 | 50 | 10.4 | 13.3 | 8.6 | 273.9999 | 136.9999 | 132.9999 | 27 | -335.298 | 160 | 23 | ZUGL B 220.00 | 12 | -12 | -2.182 |  |  |  | 0 | 0 | [5 empty] | NUCLEAR | ZUGL -N (W23) | 856 | ZUGL PNT 1.0000
ZUGL B 220.00 | ZUGL B1 120.00 | ZUGL PO 10.500 | O | ZUGL B 220.00-ZUGL B1 120.00-ZUGL PO 10.500-O | 1 | YNad11 | 220 | 126 | 10.5 | 160 | 50 | 50 | 10.75 | 12.79 | 8.4 | 286.6401 | 138.0001 | 143.1501 | 27.91 | -335.298 | 160 | 23 | ZUGL B 220.00 | 12 | -12 | -2.182 |  |  |  | 0 | 0 | [5 empty] | NUCLEAR | ZUGL -O (W23) | 857 | ZUGL POT 1.0000
ZUGL K 220.00 | ZUGL K1 120.00 | ZUGL PP 10.500 | P | ZUGL K 220.00-ZUGL K1 120.00-ZUGL PP 10.500-P | 1 | YNad11 | 220 | 126 | 10.5 | 160 | 50 | 50 | 10.13 | 13.4 | 8.77 | 255.6201 | 125.16 | 133.2 | 25.51 | -335.298 | 160 | 23 | ZUGL K 220.00 | 12 | -12 | -2.182 |  |  |  | 0 | 0 | [5 empty] | NUCLEAR | ZUGL -P (W23) | 858 | ZUGL PPT 1.0000
JOZS B 400.00 | JOZS B 120.00 | JOZS P1 18.000 | 1 | JOZS B 400.00-JOZS B 120.00-JOZS P1 18.000-1 | 1 | YNad11 | 400 | 128 | 18 | 250 | 75 | 75 | 14.8 | 12.5 | 7 | 676.9994 | 142 | 129 | 63 | -236.175 | 250 | 19 | JOZS B 120.00 | 10.1562 | -11.125 | -1.6666 |  |  |  | 0 | 12 | [5 empty] | NUCLEAR | JOZS -1 (W23) | 909 | JOZS P1T 1.0000
JOZS B 400.00 | JOZS K 120.00 | JOZS P2 18.000 | 2 | JOZS B 400.00-JOZS K 120.00-JOZS P2 18.000-2 | 1 | YNad11 | 400 | 128 | 18 | 250 | 75 | 75 | 14.8 | 12.5 | 7 | 691.0001 | 145.9998 | 128.9998 | 63 | -236.175 | 250 | 19 | JOZS K 120.00 | 10.1562 | -11.125 | -1.6666 |  |  |  | 0 | 12 | [5 empty] | NUCLEAR | JOZS -2 (W23) | 910 | JOZS P2T 1.0000
JOZS B 400.00 | JOZS K 120.00 | JOZS P3 18.000 | 3 | JOZS B 400.00-JOZS K 120.00-JOZS P3 18.000-3 | 1 | YNad11 | 400 | 128 | 18 | 250 | 75 | 75 | 15.11 | 11.97 | 6.68 | 639.9794 | 121.2901 | 104.8701 | 53.4 | -236.156 | 250 | 19 | JOZS K 120.00 | 10.1562 | -11.125 | -1.6666 |  |  |  | 0 | 12 | [5 empty] | NUCLEAR | JOZS -3 (W23) | 911 | JOZS P3T 1.0000
BUJ B 400.00 | BUJ B 120.00 | BUJ P1 18.000 | 1 | BUJ B 400.00-BUJ B 120.00-BUJ P1 18.000-1 | 1 | YNad11 | 400 | 128 | 18 | 250 | 75 | 75 | 15.02 | 11.99 | 6.7 | 639.21 | 122.92 | 105.7799 | 54.53 | -236.175 | 250 | 19 | BUJ B 120.00 | 10.1562 | -11.125 | -0.48438 |  |  |  | 0 | 12 | [5 empty] | NUCLEAR | BUJ -1 (W23) | 935 | BUJ P1T 1.0000
BUJ B 400.00 | BUJ K 120.00 | BUJ P2 18.000 | 2 | BUJ B 400.00-BUJ K 120.00-BUJ P2 18.000-2 | 1 | YNad11 | 400 | 128 | 18 | 250 | 75 | 75 | 15.07 | 11.93 | 6.66 | 638.97 | 123.1002 | 105.5702 | 55.18 | -236.175 | 250 | 19 | BUJ K 120.00 | 10.1562 | -11.125 | -0.48438 |  |  |  | 0 | 12 | [5 empty] | NUCLEAR | BUJ -2 (W23) | 936 | BUJ P2T 1.0000
DEBD 400.00 | DEBD K 120.00 | DEBD P1 18.000 | 1 | DEBD 400.00-DEBD K 120.00-DEBD P1 18.000-1 | 1 | YNad11 | 400 | 128.01 | 18 | 250 | 75 | 75 | 15.1132 | 12.5559 | 6.9977 | 430 | 19.35 | 19.35 | 0 | -236.1751 | 250 | 19 | DEBD K 120.00 | 10.1476 | -11.1319 | -1.6742 |  |  |  | 0 | 12 | [5 empty] | NUCLEAR | DDMA -1 (W23) | 947 | DEBD P1T 1.0000
DEBD 400.00 | DEBD B 120.00 | DEBD P2 18.000 | 2 | DEBD 400.00-DEBD B 120.00-DEBD P2 18.000-2 | 1 | YNad11 | 400 | 128.01 | 18 | 250 | 75 | 75 | 15.1132 | 12.5559 | 6.9977 | 430 | 19.35 | 19.35 | 0 | -236.1751 | 250 | 19 | DEBD B 120.00 | 10.1476 | -11.1319 | -1.6742 |  |  |  | 0 | 12 | [5 empty] | NUCLEAR | DDMA -2 (W23) | 948 | DEBD P2T 1.0000
DEBD 400.00 | DEBD K 120.00 | DEBD P3 18.000 | 3 | DEBD 400.00-DEBD K 120.00-DEBD P3 18.000-3 | 1 | YNad11 | 400 | 128.01 | 18 | 250 | 75 | 75 | 15.1132 | 12.5559 | 6.9977 | 430 | 19.35 | 19.35 | 0 | -236.1751 | 250 | 19 | DEBD K 120.00 | 10.1476 | -11.1319 | -1.6742 |  |  |  | 0 | 12 | [5 empty] | NUCLEAR | DDMA -3 (W23) | 949 | DEBD P3T 1.0000
BUJ B 400.00 | BUJ K 120.00 | BUJ P3 18.000 | 3 | BUJ B 400.00-BUJ K 120.00-BUJ P3 18.000-3 | 1 | YNad11 | 400 | 128.01 | 18 | 250 | 75 | 75 | 15.1131 | 12.5559 | 6.9977 | 430 | 19.35 | 19.35 | 0 | -236.1751 | 250 | 19 | BUJ K 120.00 | 10.1476 | -11.1319 | -0.49215 |  |  |  | 0 | 12 | [5 empty] | NUCLEAR | BUJ -3 (W23) | 965 | BUJ P3T 1.0000
BAKA K 400.00 | BAKA K 120.00 | BAKA P2 18.000 | 2 | BAKA K 400.00-BAKA K 120.00-BAKA P2 18.000-2 | 1 | YNad11 | 400 | 128.01 | 18 | 250 | 75 | 75 | 15.1131 | 12.5559 | 6.9977 | 430 | 19.35 | 19.35 | 0 | -236.1751 | 250 | 19 | BAKA K 120.00 | 10.1476 | -11.1319 | -0.49215 |  |  |  | 0 | 12 | [5 empty] | NUCLEAR | BAKA -2 (W23) | 983 | BAKA P2T 1.0000
BAKA K 400.00 | BAKA B 120.00 | BAKA P3 18.000 | 3 | BAKA K 400.00-BAKA B 120.00-BAKA P3 18.000-3 | 1 | YNad11 | 400 | 128.01 | 18 | 250 | 75 | 75 | 15.1131 | 12.5559 | 6.9977 | 430 | 19.35 | 19.35 | 0 | -236.1751 | 250 | 19 | BAKA B 120.00 | 10.1476 | -11.1319 | -0.49215 |  |  |  | 0 | 12 | [5 empty] | NUCLEAR | BAKA -3 (W23) | 984 | BAKA P3T 1.0000
BAKA K 750.00 | BAKA K 400.00 | BAKA P1 15.000 | 1 | BAKA K 750.00-BAKA K 400.00-BAKA P1 15.000-1 | 1 | YNad11 | 750 | 417.5 | 15.5 | 1100 | 240 | 240 | 11.7667 | 10.1667 | 6.8 | 2023.2001 | 396.9999 | 409.2 | 402 | -2301.27 | 1100 | 23 | BAKA K 750.00 | 6.874 | -5.123 | -2.396 |  |  |  | 0 | 0 | [5 empty] | NUCLEAR | BAKA -1 (W23) | 989 | BAKA P1T 1.0000
BAKA K 400.00 | BAKA PV 120.00 | BAKA P4 18.000 | 4 | BAKA K 400.00-BAKA PV 120.00-BAKA P4 18.000-4 | 1 | YNad11 | 400 | 128.01 | 18 | 250 | 75 | 75 | 15.1131 | 12.5559 | 6.9977 | 430 | 19.35 | 19.35 | 0 | -236.1751 | 250 | 19 | BAKA PV 120.00 | 10.1476 | -11.1319 | -0.49215 |  |  |  | 0 | 12 | [5 empty] | MAVIR | BAKA -4 (W23) | 1055 | BAKA P4T 1.0000
NYRD PV 400.00 | NYRD1 PV 120.00 | NYRD P1 18.000 | 1 | NYRD PV 400.00-NYRD1 PV 120.00-NYRD P1 18.000-1 | 1 | YNad11 | 400 | 128.01 | 18 | 250 | 75 | 75 | 15.1131 | 12.5559 | 6.9977 | 430 | 19.35 | 19.35 | 0 | -236.1751 | 250 | 19 | NYRD1 PV 120.00 | 10.1476 | -11.1319 | -0.49215 |  |  |  | 0 | 12 | [5 empty] | MAVIR | NYRD -1 (W23) | 5368 | NYRD P1T 1.0000
NYRD PV 400.00 | NYRD2 PV 120.00 | NYRD P2 18.000 | 2 | NYRD PV 400.00-NYRD2 PV 120.00-NYRD P2 18.000-2 | 1 | YNad11 | 400 | 128.01 | 18 | 250 | 75 | 75 | 15.1131 | 12.5559 | 6.9977 | 430 | 19.35 | 19.35 | 0 | -236.1751 | 250 | 19 | NYRD2 PV 120.00 | 10.1476 | -11.1319 | -0.49215 |  |  |  | 0 | 12 | [5 empty] | MAVIR | NYRD -2 (W23) | 5370 | NYRD P2T 1.0000
BALO P1 400.00 | BALO PV 120.00 | BALO P1 18.000 | 1 | BALO P1 400.00-BALO PV 120.00-BALO P1 18.000-1 | 1 | YNad11 | 400 | 128.01 | 18 | 250 | 75 | 75 | 15.1131 | 12.5559 | 6.9977 | 430 | 19.35 | 19.35 | 0 | -236.1751 | 250 | 19 | BALO PV 120.00 | 10.1476 | -11.1319 | -0.49215 |  |  |  | 0 | 12 | [5 empty] | MAVIR | BALO -1 (W23) | 5389 | BALO P1T 1.0000
VADO PV 400.00 | VADO PV1 120.00 | VADO P1 18.000 | 1 | VADO PV 400.00-VADO PV1 120.00-VADO P1 18.000-1 | 1 | YNad11 | 400 | 128.01 | 18 | 250 | 75 | 250 | 15.1132 | 12.556 | 23.3259 | 430 | 19.35 | 215 | 0 | -236.1751 | 250 | 19 | VADO PV1 120.00 | 10.1476 | -11.1319 | -1.6742 |  |  |  | 0 | 0 | [5 empty] | MAVIR | VADO -1 (W23) | 5408 | VADO P1T 1.0000
VADO PV 400.00 | VADO PV2 120.00 | VADO P2 18.000 | 2 | VADO PV 400.00-VADO PV2 120.00-VADO P2 18.000-2 | 1 | YNad11 | 400 | 128.01 | 18 | 250 | 75 | 250 | 15.1132 | 12.556 | 23.3259 | 430 | 19.35 | 215 | 0 | -236.1751 | 250 | 19 | VADO PV2 120.00 | 10.1476 | -11.1319 | -1.6742 |  |  |  | 0 | 0 | [5 empty] | MAVIR | VADO -2 (W23) | 5409 | VADO P2T 1.0000
VADO PV 400.00 | VADO PV3 120.00 | VADO P3 18.000 | 3 | VADO PV 400.00-VADO PV3 120.00-VADO P3 18.000-3 | 1 | YNad11 | 400 | 128.01 | 18 | 250 | 75 | 250 | 15.1132 | 12.556 | 23.3259 | 430 | 19.35 | 215 | 0 | -236.1751 | 250 | 19 | VADO PV3 120.00 | 10.1476 | -11.1319 | -1.6742 |  |  |  | 0 | 0 | [5 empty] | MAVIR | VADO -3 (W23) | 5410 | VADO P3T 1.0000
DUJV B 120.00 | DUJV 223 22.000 | DUJV 113 11.000 | 3 | DUJV B 120.00-DUJV 223 22.000-DUJV 113 11.000-3 | 1 | YNyn6d11 | 120 | 22 | 11 | 16 | 16 | 16 | 10.1 | 13.9 | 3.2 | 84.8 | 78.4 | 73.6 | 25.78 | 0 | 25 | 27 | DUJV B 120.00 | 15.002 | -15.002 | 9.232 |  | 0 | 0 | [7 empty] | NUCLEAR | DUJV - 3 (W13)
DUJV K 120.00 | DUJV 224 22.000 | DUJV 114 11.000 | 4 | DUJV K 120.00-DUJV 224 22.000-DUJV 114 11.000-4 | 1 | YNyn6d11 | 120 | 22 | 11 | 16 | 16 | 16 | 10.17 | 14.66 | 3.81 | 84.84 | 88.6299 | 72.0699 | 25.58 | 0 | 25 | 19 | DUJV K 120.00 | 15.003 | -15.003 | 8.335 |  | 0 | 0 | [7 empty] | NUCLEAR | DUJV - 4 (W13)
FZSO B 120.00 | FZSO 352 35.000 | FZSO 222 22.000 | 2 | FZSO B 120.00-FZSO 352 35.000-FZSO 222 22.000-2 | 0 | YNd11yn6 | 120 | 36.8 | 22 | 28 | 19 | 19 | 12 | 11.83 | 2.9 | 175.98 | 87.989 | 0 | 42 | 0 | 28 | 19 | FZSO B 120.00 | 15.003 | -15.003 | 11.669 |  | 0 | 0 | [7 empty] | NUCLEAR | FZSO - 2 (W13)
FZSO B 120.00 | FZSO 353 35.000 | FZSO 223 22.000 | 3 | FZSO B 120.00-FZSO 353 35.000-FZSO 223 22.000-3 | 1 | YNd11yn6 | 120 | 36.8 | 22 | 25 | 25 | 25 | 9.87 | 14.68 | 3.93 | 122 | 118 | 0 | 32.3 | 0 | 25 | 27 | FZSO B 120.00 | 15.002 | -15.002 | 8.078 |  | 0 | 0 | [7 empty] | NUCLEAR | FZSO - 3 (W13)
FZSO K 120.00 | FZSO 351 35.000 | FZSO 221 22.000 | 1 | FZSO K 120.00-FZSO 351 35.000-FZSO 221 22.000-1 | 1 | YNd11yn6 | 120 | 36.8 | 22 | 25 | 25 | 25 | 10 | 14.77 | 3.83 | 120 | 115 | 0 | 29.8 | 0 | 25 | 27 | FZSO K 120.00 | 15.002 | -15.002 | 6.924 |  | 0 | 0 | [7 empty] | NUCLEAR | FZSO - 1 (W13)
LITR B 120.00 | LITR 352 35.000 | LITR 222 22.000 | 2 | LITR B 120.00-LITR 352 35.000-LITR 222 22.000-2 | 0 | YNd11yn6 | 120 | 36.75 | 22 | 30 | 20 | 20 | 12.2 | 12.06 | 3.11 | 159.99 | 0 | 0 | 40 | 0 | 40 | 27 | LITR B 120.00 | 15.002 | -15.002 | 11.54 |  | 0 | 0 | [7 empty] | NUCLEAR | LITR - 2 (W13)
LITR B 120.00 | LITR 353 35.000 | LITR 223 22.000 | 3 | LITR B 120.00-LITR 353 35.000-LITR 223 22.000-3 | 1 | YNd11yn6 | 120 | 36.75 | 22 | 30 | 20 | 20 | 12.1 | 12 | 3.1 | 159.99 | 0 | 0 | 40 | 0 | 40 | 27 | LITR B 120.00 | 15.002 | -15.002 | 11.54 |  | 0 | 0 | [7 empty] | NUCLEAR | LITR - 3 (W13)
PAKS B 120.00 | PAKS 122 6.0000 | PAKS 121 6.0000 | 12 | PAKS B 120.00-PAKS 122 6.0000-PAKS 121 6.0000-12 | 1 | YNd11d11 | 126 | 6.6 | 6.6 | 16 | 16 | 16 | 12 | 12 | 24 | 150 | 150 | 150 | 25.0001 | 0 | 25 | 27 | PAKS B 120.00 | 14.999 | -14.999 | 2.308 |  | 0 | 0 | [7 empty] | NUCLEAR | PAKS -12 (W13)
PAKS K 120.00 | PAKS 112 6.0000 | PAKS 111 6.0000 | 11 | PAKS K 120.00-PAKS 112 6.0000-PAKS 111 6.0000-11 | 1 | YNd11d11 | 120 | 6.6 | 6.6 | 16 | 16 | 16 | 10.4 | 10.4 | 19.2 | 150 | 150 | 150 | 25.0001 | 0 | 25 | 27 | PAKS K 120.00 | 14.999 | -14.999 | 6.923 |  | 0 | 0 | [7 empty] | NUCLEAR | PAKS -11 (W13)
PAKS K 120.00 | PAKS 212 6.0000 | PAKS 211 6.0000 | 21 | PAKS K 120.00-PAKS 212 6.0000-PAKS 211 6.0000-21 | 1 | YNd11d11 | 120 | 6.6 | 6.6 | 16 | 16 | 16 | 12 | 12 | 24 | 150 | 150 | 150 | 25.0001 | 0 | 25 | 27 | PAKS K 120.00 | 14.999 | -14.999 | 6.923 |  | 0 | 0 | [7 empty] | NUCLEAR | PAKS -21 (W13)
KOML K1 120.00 | KOML 351 35.000 | KOML 221 22.000 | 1 | KOML K1 120.00-KOML 351 35.000-KOML 221 22.000-1 | 1 | YNd11yn6 | 120 | 36.75 | 22 | 30 | 20 | 20 | 12 | 12.2 | 3.2 | 159.99 | 90 | 120 | 40 | 0 | 40 | 27 | KOML K1 120.00 | 15.002 | -15.002 | 11.54 |  | 0 | 0 | [7 empty] | NUCLEAR | KOML - 1 (W13)
KOML K1 120.00 | KOML 352 35.000 | KOML 222 22.000 | 2 | KOML K1 120.00-KOML 352 35.000-KOML 222 22.000-2 | 1 | YNd11yn6 | 120 | 36.75 | 22 | 30 | 20 | 20 | 12 | 12.2 | 3.2 | 176.01 | 0 | 0 | 39.2 | 0 | 40 | 19 | KOML K1 120.00 | 15.003 | -15.003 | 11.669 |  | 0 | 0 | [7 empty] | NUCLEAR | KOML - 2 (W13)
MOHA GY1 120.00 | MOHA 221 22.000 | MOHA 111 11.000 | 1 | MOHA GY1 120.00-MOHA 221 22.000-MOHA 111 11.000-1 | 1 | YNyn6d11 | 120 | 22 | 11 | 30 | 20 | 20 | 11.58 | 12.37 | 3.3 | 109.971 | 64.48 | 0 | 19.36 | 0 | 40 | 27 | MOHA GY1 120.00 | 15.002 | -15.002 | 9.232 |  | 0 | 0 | [7 empty] | NUCLEAR | MOHA - 1 (W13)
MOHA GY1 120.00 | MOHA 222 22.000 | MOHA 112 11.000 | 2 | MOHA GY1 120.00-MOHA 222 22.000-MOHA 112 11.000-2 | 0 | YNyn6d11 | 120 | 22 | 11 | 30 | 20 | 20 | 11.3 | 12.2 | 3.28 | 110.1 | 64.3 | 0 | 15.43 | 0 | 40 | 27 | MOHA GY1 120.00 | 15.002 | -15.002 | 8.078 |  | 0 | 0 | [7 empty] | NUCLEAR | MOHA - 2 (W13)
MOHA GY1 120.00 | MOHA 223 22.000 | MOHA 113 11.000 | 3 | MOHA GY1 120.00-MOHA 223 22.000-MOHA 113 11.000-3 | 1 | YNyn6d11 | 120 | 22 | 11 | 30 | 20 | 20 | 11.6 | 12.4 | 3.35 | 112.8 | 65.9 | 0 | 18.82 | 0 | 40 | 27 | MOHA GY1 120.00 | 15.002 | -15.002 | 10.386 |  | 0 | 0 | [7 empty] | NUCLEAR | MOHA - 3 (W13)
VAC K 120.00 | VAC 354 35.000 | VAC 224 22.000 | 4 | VAC K 120.00-VAC 354 35.000-VAC 224 22.000-4 | 1 | YNd11yn6 | 120 | 36.75 | 22 | 30 | 20 | 20 | 12.1 | 11.9 | 3 | 192.66 | 192.67 | 0 | 36.9 | 0 | 40 | 27 | VAC K 120.00 | 15.002 | -15.002 | 4.616 |  | 0 | 0 | [7 empty] | NUCLEAR | VAC - 4 (W13)
AJED GY1 120.00 | AJED 351 35.000 | AJED 22A 22.000 | 1 | AJED GY1 120.00-AJED 351 35.000-AJED 22A 22.000-1 | 1 | YNd11yn6 | 120 | 36.75 | 22 | 10 | 40 | 10 | 11 | 11 | 4 | 119 | 119.9999 | 0 | 31.34 | 0 | 40 | 27 | AJED GY1 120.00 | 15.002 | -15.002 | 11.54 |  | 0 | 0 | [7 empty] | NUCLEAR | AJED - 1 (W13)
AJED GY2 120.00 | AJED 352 35.000 | AJED 22B 22.000 | 2 | AJED GY2 120.00-AJED 352 35.000-AJED 22B 22.000-2 | 1 | YNd11yn6 | 120 | 36.75 | 22 | 10 | 40 | 10 | 14.4 | 14.4 | 4 | 116 | 115.9999 | -2.6077e-05 | 32.5 | 0 | 40 | 27 | AJED GY2 120.00 | 15.002 | -15.002 | 11.54 |  | 0 | 0 | [7 empty] | NUCLEAR | AJED - 2 (W13)
EGOM GY1 120.00 | EGOM 221 22.000 | EGOM 111 11.000 | 1 | EGOM GY1 120.00-EGOM 221 22.000-EGOM 111 11.000-1 | 1 | YNyn6d11 | 120 | 22 | 11 | 25 | 25 | 25 | 11.39 | 11.43 | 3.72 | 95.25 | 90.625 | 95.75 | 15.62 | 0 | 40 | 27 | EGOM GY1 120.00 | 15.002 | -15.002 | 4.616 |  | 0 | 0 | [7 empty] | NUCLEAR | EGOM - 1 (W13)
EGOM GY1 120.00 | EGOM 223 22.000 | EGOM 113 11.000 | 3 | EGOM GY1 120.00-EGOM 223 22.000-EGOM 113 11.000-3 | 1 | YNyn6d11 | 120 | 22 | 11 | 25 | 25 | 25 | 10.19 | 15.59 | 4.16 | 105.625 | 186.1 | 97.7 | 15.52 | 0 | 40 | 27 | EGOM GY1 120.00 | 15.002 | -15.002 | 5.77 |  | 0 | 0 | [7 empty] | NUCLEAR | EGOM - 3 (W13)
GMVG GY1 120.00 | GMVG 221 22.000 | GMVG 111 11.000 | 1 | GMVG GY1 120.00-GMVG 221 22.000-GMVG 111 11.000-1 | 1 | YNyn6d11 | 120 | 22 | 11 | 16 | 16 | 16 | 10.2 | 13.8 | 3.2 | 84.8 | 80 | 84.8 | 23.7 | 0 | 25 | 19 | GMVG GY1 120.00 | 15.003 | -15.003 | 6.668 |  | 0 | 0 | [7 empty] | NUCLEAR | GMVG - 1 (W13)
GMVG GY1 120.00 | GMVG 222 22.000 | GMVG 112 11.000 | 2 | GMVG GY1 120.00-GMVG 222 22.000-GMVG 112 11.000-2 | 1 | YNyn6d11 | 120 | 22 | 11 | 16 | 16 | 16 | 10.32 | 14.1 | 3.3 | 86.4 | 89.6 | 94.4 | 24.05 | 0 | 25 | 27 | GMVG GY1 120.00 | 15.002 | -15.002 | 6.924 |  | 0 | 0 | [7 empty] | NUCLEAR | GMVG - 2 (W13)
LENT 1 120.00 | LENT 352 35.000 | LENT 22A 22.000 | A | LENT 1 120.00-LENT 352 35.000-LENT 22A 22.000-A | 0 | YNd11yn6 | 120 | 36.75 | 22 | 16 | 16 | 16 | 7.81 | 12 | 3.66 | 82.3899 | 81.58 | 0 | 26.88 | 0 | 25 | 19 | LENT 1 120.00 | 15.003 | -15.003 | 10.002 |  | 0 | 0 | [7 empty] | NUCLEAR | LENT - A (W13)
LENT 1 120.00 | LENT 351 35.000 | LENT 22B 22.000 | B | LENT 1 120.00-LENT 351 35.000-LENT 22B 22.000-B | 1 | YNd11yn6 | 120 | 36.75 | 22 | 16 | 16 | 16 | 11.67 | 13 | 4 | 82.18 | 0 | 0 | 22.4 | 0 | 25 | 19 | LENT 1 120.00 | 15.003 | -15.003 | 13.336 |  | 0 | 0 | [7 empty] | NUCLEAR | LENT - B (W13)
MOVR GY1 120.00 | MOVR 225 22.000 | MOVR 115 11.000 | 5 | MOVR GY1 120.00-MOVR 225 22.000-MOVR 115 11.000-5 | 1 | YNyn6d11 | 120 | 22 | 11 | 25 | 25 | 25 | 10.76 | 10.89 | 14.51 | 104.8 | 85.09 | 177.75 | 17.25 | 0 | 40 | 27 | MOVR GY1 120.00 | 15.002 | -15.002 | 6.924 |  | 0 | 0 | [7 empty] | NUCLEAR | MOVR - 5 (W13)
MOVR GY1 120.00 | MOVR 226 22.000 | MOVR 116 11.000 | 6 | MOVR GY1 120.00-MOVR 226 22.000-MOVR 116 11.000-6 | 1 | YNyn6d11 | 120 | 22 | 11 | 25 | 25 | 25 | 10.69 | 10.84 | 14.42 | 103.58 | 177.03 | 84.73 | 17.36 | 0 | 40 | 27 | MOVR GY1 120.00 | 15.002 | -15.002 | 6.924 |  | 0 | 0 | [7 empty] | NUCLEAR | MOVR - 6 (W13)
MOVR GY1 120.00 | MOVR 227 22.000 | MOVR 117 11.000 | 7 | MOVR GY1 120.00-MOVR 227 22.000-MOVR 117 11.000-7 | 0 | YNyn6d11 | 120 | 22 | 11 | 25 | 25 | 25 | 10.76 | 10.89 | 14.51 | 104.8 | 85.09 | 177.75 | 17.25 | 0 | 40 | 27 | MOVR GY1 120.00 | 15.002 | -15.002 | 10.386 |  | 0 | 0 | [7 empty] | NUCLEAR | MOVR - 7 (W13)
ORIP GY1 120.00 | ORIP 351 35.000 | ORIP 221 22.000 | 2 | ORIP GY1 120.00-ORIP 351 35.000-ORIP 221 22.000-2 | 1 | YNd11yn6 | 120 | 36.75 | 22 | 25 | 25 | 25 | 10.6 | 10.6 | 4 | 117.8 | 0 | 0 | 32.5 | 0 | 40 | 27 | ORIP GY1 120.00 | 15.002 | -15.002 | 8.078 |  | 0 | 0 | [7 empty] | NUCLEAR | ORIP - 2 (W13)
ORIP GY1 120.00 | ORIP 353 35.000 | ORIP 223 22.000 | 3 | ORIP GY1 120.00-ORIP 353 35.000-ORIP 223 22.000-3 | 1 | YNd11yn6 | 120 | 36.75 | 22 | 25 | 25 | 25 | 14.52 | 14.52 | 4 | 120 | 120 | 0 | 40 | 0 | 40 | 27 | ORIP GY1 120.00 | 15.002 | -15.002 | 6.924 |  | 0 | 0 | [7 empty] | NUCLEAR | ORIP - 3 (W13)
PAPA GY1 120.00 | PAPA 351 35.000 | PAPA 221 22.000 | 1 | PAPA GY1 120.00-PAPA 351 35.000-PAPA 221 22.000-1 | 1 | YNd11yn6 | 120 | 36.75 | 22 | 25 | 25 | 25 | 9.92 | 14.74 | 3.91 | 115 | 120 | 110 | 34.37 | 0 | 40 | 27 | PAPA GY1 120.00 | 15.002 | -15.002 | 10.386 |  | 0 | 0 | [7 empty] | NUCLEAR | PAPA - 1 (W13)
PAPA GY1 120.00 | PAPA 352 35.000 | PAPA 222 22.000 | 2 | PAPA GY1 120.00-PAPA 352 35.000-PAPA 222 22.000-2 | 1 | YNd11yn6 | 120 | 36.75 | 22 | 25 | 25 | 25 | 9.92 | 14.74 | 3.91 | 115 | 120 | 110 | 34.37 | 0 | 40 | 27 | PAPA GY1 120.00 | 15.002 | -15.002 | 10.386 |  | 0 | 0 | [7 empty] | NUCLEAR | PAPA - 2 (W13)
PAPA GY1 120.00 | PAPA 223 22.000 | PAPA 113 11.000 | 3 | PAPA GY1 120.00-PAPA 223 22.000-PAPA 113 11.000-3 | 1 | YNyn6d11 | 120 | 22 | 11 | 25 | 25 | 25 | 10.76 | 10.89 | 14.51 | 104.8 | 85.09 | 177.75 | 17.25 | 0 | 40 | 27 | PAPA GY1 120.00 | 15.002 | -15.002 | 3.462 |  | 0 | 0 | [7 empty] | NUCLEAR | PAPA - 3 (W13)
SKOV B 120.00 | SKOV 351 35.000 | SKOV 221 22.000 | 1 | SKOV B 120.00-SKOV 351 35.000-SKOV 221 22.000-1 | 1 | YNd11yn6 | 120 | 36.75 | 22 | 30 | 20 | 20 | 11.2 | 11.8 | 3.1 | 175.5899 | 175.59 | 0 | 35.31 | 0 | 40 | 27 | SKOV B 120.00 | 15.002 | -15.002 | 9.232 |  | 0 | 0 | [7 empty] | NUCLEAR | SKOV - 1 (W13)
SKOV B 120.00 | SKOV 352 35.000 | SKOV 222 22.000 | 2 | SKOV B 120.00-SKOV 352 35.000-SKOV 222 22.000-2 | 1 | YNd11yn6 | 120 | 36.75 | 22 | 30 | 20 | 20 | 11.8 | 12 | 4 | 159.18 | 159.2 | 0 | 34.2 | 0 | 40 | 27 | SKOV B 120.00 | 15.002 | -15.002 | 8.078 |  | 0 | 0 | [7 empty] | NUCLEAR | SKOV - 2 (W13)
SOPK GY1 120.00 | SOPK 224 22.000 | SOPK 114 11.000 | 4 | SOPK GY1 120.00-SOPK 224 22.000-SOPK 114 11.000-4 | 1 | YNd11d11 | 120 | 22 | 11 | 25 | 25 | 25 | 11.3 | 11.27 | 3.63 | 95 | 90 | 95 | 15.5 | 0 | 40 | 27 | SOPK GY1 120.00 | 15.002 | -15.002 | 9.232 |  | 0 | 0 | [7 empty] | NUCLEAR | SOPK - 4 (W13)
SOPK GY1 120.00 | SOPK 225 22.000 | SOPK 115 11.000 | 5 | SOPK GY1 120.00-SOPK 225 22.000-SOPK 115 11.000-5 | 1 | YNd11d11 | 120 | 22 | 11 | 25 | 25 | 25 | 5.6 | 11.24 | 5.34 | 100 | 115 | 132.5 | 13.56 | 0 | 40 | 27 | SOPK GY1 120.00 | 15.002 | -15.002 | 8.078 |  | 0 | 0 | [7 empty] | NUCLEAR | SOPK - 5 (W13)
SOPN GY1 120.00 | SOPN 22C 22.000 | SOPN 11C 11.000 | C | SOPN GY1 120.00-SOPN 22C 22.000-SOPN 11C 11.000-C | 0 | YNyn0d11 | 120 | 22 | 11 | 25 | 25 | 25 | 10.03 | 14.71 | 3.79 | 113.74 | 99.79 | 130.6 | 30.31 | 0 | 40 | 27 | SOPN GY1 120.00 | 15.002 | -15.002 | 10.386 |  | 0 | 0 | [7 empty] | NUCLEAR | SOPN - C (W13)
SZFV GY1 120.00 | SZFV 35I 35.000 | SZFV 221 22.000 | 1 | SZFV GY1 120.00-SZFV 35I 35.000-SZFV 221 22.000-1 | 1 | YNd11yn6 | 120 | 36.75 | 22 | 30 | 20 | 20 | 11.6 | 11.8 | 3.1 | 159.51 | 90 | 74 | 31.5 | 0 | 40 | 19 | SZFV GY1 120.00 | 15.003 | -15.003 | 8.335 |  | 0 | 0 | [7 empty] | NUCLEAR | SZFV - 1 (W13)
SZFV GY1 120.00 | SZFV 35V 35.000 | SZFV 225 22.000 | 5 | SZFV GY1 120.00-SZFV 35V 35.000-SZFV 225 22.000-5 | 1 | YNd11yn6 | 120 | 36.75 | 22 | 30 | 20 | 20 | 11.92 | 12.0399 | 11.82 | 174 | 196 | 112 | 34.03 | 0 | 40 | 19 | SZFV GY1 120.00 | 15.003 | -15.003 | 8.335 |  | 0 | 0 | [7 empty] | NUCLEAR | SZFV - 5 (W13)
TABG K2 120.00 | TABE 11 11.000 | TABE 639 6.0000 | 1 | TABG K2 120.00-TABE 11 11.000-TABE 639 6.0000-1 | 1 | YNd11d11 | 126 | 11 | 6.3 | 25 | 25 | 25 | 8.53 | 8.59 | 16.21 | 165 | 165 | 0 | 30 | 0 | 50 | [6 empty] | 0 | 0 | [7 empty] | NUCLEAR | TABG - 1 (W13)
VARP GY1 120.00 | VARP 221 22.000 | VARP 111 11.000 | 1 | VARP GY1 120.00-VARP 221 22.000-VARP 111 11.000-1 | 1 | YNyn6d11 | 120 | 22 | 11 | 16 | 16 | 16 | 11.06 | 13.92 | 5.77 | 80 | 74.08 | 0 | 11.47 | 0 | 25 | 27 | VARP GY1 120.00 | 15.002 | -15.002 | 10.386 |  | 0 | 0 | [7 empty] | NUCLEAR | VARP - 1 (W13)
VARP GY1 120.00 | VARP 222 22.000 | VARP 112 11.000 | 2 | VARP GY1 120.00-VARP 222 22.000-VARP 112 11.000-2 | 1 | YNyn6d11 | 120 | 22 | 11 | 16 | 16 | 16 | 10.97 | 13.84 | 5.79 | 80.176 | 74.36 | 0 | 11.27 | 0 | 25 | 27 | VARP GY1 120.00 | 15.002 | -15.002 | 10.386 |  | 0 | 0 | [7 empty] | NUCLEAR | VARP - 2 (W13)
VESZ GY1 120.00 | VESZ 221 22.000 | VESZ 111 11.000 | 1 | VESZ GY1 120.00-VESZ 221 22.000-VESZ 111 11.000-1 | 0 | YNd11yn6 | 120 | 22 | 11 | 25 | 25 | 25 | 9.8 | 14.6 | 3.8 | 112.7 | 112.7 | 0 | 31.7 | 0 | 40 | 27 | VESZ GY1 120.00 | 15.002 | -15.002 | 10.386 |  | 0 | 0 | [7 empty] | NUCLEAR | VESZ - 1 (W13)
VESZ GY1 120.00 | VESZ 222 22.000 | VESZ 112 11.000 | 2 | VESZ GY1 120.00-VESZ 222 22.000-VESZ 112 11.000-2 | 1 | YNd11yn6 | 120 | 22 | 11 | 25 | 25 | 25 | 9.8 | 14.6 | 3.8 | 112.7 | 112.7 | 0 | 31.7 | 0 | 40 | 27 | VESZ GY1 120.00 | 15.002 | -15.002 | 10.386 |  | 0 | 0 | [7 empty] | NUCLEAR | VESZ - 2 (W13)
VSZE GY1 120.00 | VSZE 221 22.000 | VSZE 111 11.000 | 1 | VSZE GY1 120.00-VSZE 221 22.000-VSZE 111 11.000-1 | 1 | YNyn6d11 | 120 | 22 | 11 | 25 | 25 | 25 | 10.72 | 10.91 | 14.53 | 103.99 | 84.75 | 177.79 | 17.95 | 0 | 40 | 27 | VSZE GY1 120.00 | 15.002 | -15.002 | 10.386 |  | 0 | 0 | [7 empty] | NUCLEAR | VSZE - 1 (W13)
VSZE GY1 120.00 | VSZE 222 22.000 | VSZE 112 11.000 | 2 | VSZE GY1 120.00-VSZE 222 22.000-VSZE 112 11.000-2 | 0 | YNyn6d11 | 120 | 22 | 11 | 25 | 25 | 25 | 10.77 | 10.99 | 14.55 | 104.66 | 85.21 | 177.14 | 19.62 | 0 | 40 | 27 | VSZE GY1 120.00 | 15.002 | -15.002 | 11.54 |  | 0 | 0 | [7 empty] | NUCLEAR | VSZE - 2 (W13)
SZHE 120.00 | SZHE 221 22.000 | SZHE 111 11.000 | 1 | SZHE 120.00-SZHE 221 22.000-SZHE 111 11.000-1 | 1 | YNyn6d11 | 120 | 22 | 11 | 25 | 25 | 25 | 10.19 | 15.59 | 4.16 | 105.625 | 186.1 | 97.7 | 15.52 | 0 | 40 | 27 | SZHE 120.00 | 15.002 | -15.002 | 10.386 |  | 0 | 0 | [7 empty] | NUCLEAR | SZHE - 1 (W13)
SZHE 120.00 | SZHE 222 22.000 | SZHE 112 11.000 | 2 | SZHE 120.00-SZHE 222 22.000-SZHE 112 11.000-2 | 1 | YNyn6d11 | 120 | 22 | 11 | 25 | 25 | 25 | 10.19 | 15.59 | 4.16 | 105.625 | 186.1 | 97.7 | 15.52 | 0 | 40 | 27 | SZHE 120.00 | 15.002 | -15.002 | 10.386 |  | 0 | 0 | [7 empty] | NUCLEAR | SZHE - 2 (W13)
MKCE PTR 120.00 | MKCE 11 11.000 | MKCE 6 6.0000 | 1 | MKCE PTR 120.00-MKCE 11 11.000-MKCE 6 6.0000-1 | 1 | YNd11d11 | 130 | 11 | 6.3 | 53 | 25 | 25 | 12 | 14 | 21 | 245.019 | 0 | 0 | 27 | 0 | 53 | [6 empty] | 0 | 0 | [7 empty] | NUCLEAR | MKCE - 1 (W13)
EGER K1 120.00 | EGER 352 35.000 | EGER 222 22.000 | 2 | EGER K1 120.00-EGER 352 35.000-EGER 222 22.000-2 | 1 | YNd11yn6 | 120 | 36.8 | 22 | 25 | 25 | 25 | 9.8 | 14.6 | 4 | 115 | 112 | 0 | 21 | 0 | 25 | 27 | EGER K1 120.00 | 15.002 | -15.002 | 4.616 |  | 0 | 0 | [7 empty] | NUCLEAR | EGER - 2 (W13)
EGER K1 120.00 | EGER 353 35.000 | EGER 223 22.000 | 3 | EGER K1 120.00-EGER 353 35.000-EGER 223 22.000-3 | 0 | YNd11yn6 | 120 | 36.8 | 22 | 30 | 20 | 20 | 9.6 | 14.2 | 3.2 | 135.99 | 138 | 0 | 37 | 0 | 30 | 27 | EGER K1 120.00 | 15.002 | -15.002 | 9.232 |  | 0 | 0 | [7 empty] | NUCLEAR | EGER - 3 (W13)
EGES K1 120.00 | EGES 221 22.000 | EGES 111 11.000 | 1 | EGES K1 120.00-EGES 221 22.000-EGES 111 11.000-1 | 1 | YNd11yn6 | 120 | 22 | 11 | 30 | 20 | 20 | 12 | 12.5 | 3.2 | 195 | 194 | 0 | 37.5 | 0 | 30 | 19 | EGES K1 120.00 | 15.003 | -15.003 | 5.001 |  | 0 | 0 | [7 empty] | NUCLEAR | EGES - 1 (W13)
EGES K1 120.00 | EGES 222 22.000 | EGES 112 11.000 | 2 | EGES K1 120.00-EGES 222 22.000-EGES 112 11.000-2 | 1 | YNd11yn6 | 120 | 22 | 11 | 30 | 20 | 20 | 12 | 12.5 | 3.2 | 195 | 194 | 0 | 37.5 | 0 | 30 | 19 | EGES K1 120.00 | 15.003 | -15.003 | 5.001 |  | 0 | 0 | [7 empty] | NUCLEAR | EGES - 2 (W13)
ENCS K1 120.00 | ENCS 22A 22.000 | ENCS 11A 11.000 | A | ENCS K1 120.00-ENCS 22A 22.000-ENCS 11A 11.000-A | 1 | YNyn6d11 | 120 | 22 | 11 | 16 | 16 | 16 | 14 | 11 | 4 | 140.8 | 140.8 | 0 | 20 | 0 | 16 | 19 | ENCS K1 120.00 | 15.003 | -15.003 | 6.668 |  | 0 | 0 | [7 empty] | NUCLEAR | ENCS - A (W13)
GYON K1 120.00 | GYON 221 22.000 | GYON 111 11.000 | 1 | GYON K1 120.00-GYON 221 22.000-GYON 111 11.000-1 | 1 | YNyn6d11 | 126 | 22 | 11 | 35 | 15 | 15 | 14 | 11 | 4 | 129.5 | 160.05 | 34.95 | 15 | 0 | 35 | 27 | GYON K1 120.00 | 15.002 | -15.002 | -4.5413e-06 |  | 0 | 0 | [7 empty] | NUCLEAR | GYON - 1 (W13)
GYON K1 120.00 | GYON 222 22.000 | GYON 112 11.000 | 2 | GYON K1 120.00-GYON 222 22.000-GYON 112 11.000-2 | 1 | YNyn6d11 | 126 | 22 | 11 | 35 | 15 | 15 | 14 | 11 | 4 | 159.985 | 130.005 | 0 | 14.5 | 0 | 35 | 27 | GYON K1 120.00 | 15.002 | -15.002 | -4.5413e-06 |  | 0 | 0 | [7 empty] | NUCLEAR | GYON - 2 (W13)
GYON K1 120.00 | GYON 223 22.000 | GYON 113 11.000 | 3 | GYON K1 120.00-GYON 223 22.000-GYON 113 11.000-3 | 0 | YNyn6d11 | 126 | 22 | 11 | 35 | 15 | 15 | 14 | 11.3 | 4 | 127.4595 | 36.78 | 0 | 13.741 | 0 | 35 | 27 | GYON K1 120.00 | 15.002 | -15.002 | 4.616 |  | 0 | 0 | [7 empty] | NUCLEAR | GYON - 3 (W13)
KBAR P1 120.00 | KBAR 221 22.000 | KBAR 111 11.000 | 1 | KBAR P1 120.00-KBAR 221 22.000-KBAR 111 11.000-1 | 1 | YNyn6d11 | 126 | 22 | 11 | 35 | 15 | 15 | 13 | 12 | 4 | 141.05 | 38.145 | 0 | 15 | 0 | 35 | 27 | KBAR P1 120.00 | 15.002 | -15.002 | 2.308 |  | 0 | 0 | [7 empty] | NUCLEAR | KBAR - 1 (W13)
KBAR P2 120.00 | KBAR 222 22.000 | KBAR 112 11.000 | 2 | KBAR P2 120.00-KBAR 222 22.000-KBAR 112 11.000-2 | 0 | YNyn6d11 | 126 | 22 | 11 | 35 | 15 | 15 | 12.9 | 11.9 | 4 | 141.575 | 38.265 | 0 | 15 | 0 | 35 | 27 | KBAR P2 120.00 | 15.002 | -15.002 | 3.462 |  | 0 | 0 | [7 empty] | NUCLEAR | KBAR - 2 (W13)
KORE K1 120.00 | KORE 221 22.000 | KORE 251 2.5000 | 1 | KORE K1 120.00-KORE 221 22.000-KORE 251 2.5000-1 | 1 | YNy6d11 | 132 | 22 | 2.5 | 14 | 14 | 14 | 10.35 | 16.3 | 4.9 | 99.988 | 79.8 | 0 | 21 | 0 | 14 | 19 | KORE K1 120.00 | 15.003 | -15.003 | -3.334 |  | 0 | 0 | [7 empty] | NUCLEAR | KORE - 1 (W13)
KORE K1 120.00 | KORE 222 22.000 | KORE 252 2.5000 | 2 | KORE K1 120.00-KORE 222 22.000-KORE 252 2.5000-2 | 1 | YNy6d11 | 132 | 22 | 2.5 | 14 | 14 | 14 | 10.4 | 16.45 | 5 | 99.988 | 79.8 | 0 | 21 | 0 | 14 | 19 | KORE K1 120.00 | 15.003 | -15.003 | -3.334 |  | 0 | 0 | [7 empty] | NUCLEAR | KORE - 2 (W13)
MNYU B 120.00 | MNYU 222 22.000 | MNYU 112 11.000 | 2 | MNYU B 120.00-MNYU 222 22.000-MNYU 112 11.000-2 | 0 | YNyn6d11 | 126 | 22 | 11 | 25 | 25 | 25 | 13.9 | 11.6 | 4.4 | 67.5 | 0 | 50 | 13.48 | 0 | 25 | 27 | MNYU B 120.00 | 15.002 | -15.002 | 6.924 |  | 0 | 0 | [7 empty] | NUCLEAR | MNYU - 2 (W13)
TUJV 1 120.00 | TUJV 221 22.000 | TUJV 111 11.000 | 1 | TUJV 1 120.00-TUJV 221 22.000-TUJV 111 11.000-1 | 1 | YNyn6d11 | 120 | 22 | 11 | 16 | 16 | 16 | 10.1 | 13.8 | 3.3 | 86 | 84.992 | 0 | 27 | 0 | 16 | 19 | TUJV 1 120.00 | 15.003 | -15.003 | 10.002 |  | 0 | 0 | [7 empty] | NUCLEAR | TUJV - 1 (W13)
TUJV 1 120.00 | TUJV 222 22.000 | TUJV 112 11.000 | 2 | TUJV 1 120.00-TUJV 222 22.000-TUJV 112 11.000-2 | 1 | YNyn6d11 | 120 | 22 | 11 | 16 | 16 | 16 | 10.1 | 13.8 | 3.3 | 86 | 84.992 | 0 | 27 | 0 | 16 | 19 | TUJV 1 120.00 | 15.003 | -15.003 | 8.335 |  | 0 | 0 | [7 empty] | NUCLEAR | TUJV - 2 (W13)
NYKCEP12 120.00 | NYKCE121 11.000 | NYKCE122 11.000 | 1 | NYKCEP12 120.00-NYKCE121 11.000-NYKCE122 11.000-1 | 1 | YNd11d11 | 126 | 11 | 11 | 28 | 40 | 28 | 10.0068 | 10.0034 | 18.0009 | 102.9282 | 105.04 | 51.464 | 50 | 0 | 68 | 19 | NYKCE121 11.000 | 15 | -15.003 | -10.002 |  | 0 | 0 | [7 empty] | NUCLEAR | NYKCE-1 (W13)

## Kapcsolható sönt
Végpont | Engedélyesi azonosító | Csoport | Bent | N | S | Yz | So | Üzembehelyezés időpontja | Üzem végének időpontja | Projekt azonosító | Adatszolgáltató
|  |  |  | db | MVA/db | uS/db | MVAr
BICSDP1 18.000 | BICSDP1 18.000-1 | 1 | 1 | 1 | -72 | 0 | 0 |  |  |  | NUCLEAR
BICSDP2 18.000 | BICSDP2 18.000-1 | 1 | 1 | 1 | -72 | 0 | 0 |  |  |  | NUCLEAR
BEKO P1T 18.000 | BEKO P1T 18.000-1 | 1 | 1 | 1 | -71 | 0 | -71 |  |  |  | NUCLEAR
BEKO P2T 18.000 | BEKO P2T 18.000-1 | 1 | 1 | 1 | -50.3 | 0 | 0 |  |  |  | NUCLEAR
PERK P1 18.000 | PERK P1 18.000-1 | 1 | 1 | 1 | -72 | 0 | 0 |  |  |  | NUCLEAR
PERK P2 18.000 | PERK P2 18.000-1 | 1 | 1 | 1 | -72 | 0 | 0 |  |  |  | NUCLEAR
FZSO P4T 18.000 | FZSO P4T 18.000-1 | 1 | 1 | 1 | -71 | 0 | 0 |  |  |  | NUCLEAR
FZSO P5T 18.000 | FZSO P5T 18.000-1 | 1 | 1 | 1 | -71 | 0 | 0 |  |  |  | NUCLEAR
GOD P1 18.000 | GOD P1 18.000-1 | 1 | 1 | 1 | -70.8 | 0 | 0 |  |  |  | NUCLEAR
GOD P2 18.000 | GOD P2 18.000-1 | 1 | 1 | 1 | -70.8 | 0 | 0 |  |  |  | NUCLEAR
GOD P5 18.000 | GOD P5 18.000-1 | 1 | 1 | 1 | -70.8 | 0 | 0 |  |  |  | NUCLEAR
KERP P1 18.000 | KERP P1 18.000-1 | 1 | 1 | 1 | -72 | 0 | -72 |  |  |  | NUCLEAR
KERP P2 18.000 | KERP P2 18.000-1 | 1 | 1 | 1 | -72 | 0 | 0 |  |  |  | NUCLEAR
GYOR P3T 18.000 | GYOR P3T 18.000-1 | 1 | 1 | 1 | -71 | 0 | 0 |  |  |  | NUCLEAR
GYOR P4T 18.000 | GYOR P4T 18.000-1 | 1 | 1 | 1 | -71 | 0 | 0 |  |  |  | NUCLEAR
HEVI P1 30.000 | HEVI P1 30.000-1 | 1 | 1 | 1 | -72 | 0 | 0 |  |  |  | NUCLEAR
HEVI P2 30.000 | HEVI P2 30.000-1 | 1 | 1 | 1 | -72 | 0 | 0 |  |  |  | NUCLEAR
LITR PAT 18.000 | LITR PAT 18.000-1 | 1 | 1 | 1 | -70.8 | 0 | 0 |  |  |  | NUCLEAR
LITR PBT 18.000 | LITR PBT 18.000-1 | 1 | 1 | 1 | -70.8 | 0 | 0 |  |  |  | NUCLEAR
TORF P1 18.000 | TORF P1 18.000-1 | 1 | 1 | 1 | -70 | 0 | 0 |  |  |  | NUCLEAR
TORF P2 18.000 | TORF P2 18.000-1 | 1 | 1 | 1 | -70 | 0 | -70 |  |  |  | NUCLEAR
PECSOP1 18.000 | PECSOP1 18.000-1 | 1 | 1 | 1 | -70.8 | 0 | 0 |  |  |  | NUCLEAR
PECSOP2 18.000 | PECSOP2 18.000-1 | 1 | 1 | 1 | -70.8 | 0 | 0 |  |  |  | NUCLEAR
GKEL P1 18.000 | GKEL P1 18.000-1 | 1 | 1 | 1 | -72 | 0 | 0 |  |  |  | NUCLEAR
GKEL P2 18.000 | GKEL P2 18.000-1 | 1 | 1 | 1 | -72 | 0 | 0 |  |  |  | NUCLEAR
SAFA P1 18.000 | SAFA P1 18.000-1 | 1 | 1 | 1 | -70.8 | 0 | 0 |  |  |  | NUCLEAR
SAFA P2 18.000 | SAFA P2 18.000-1 | 1 | 1 | 1 | -70.8 | 0 | 0 |  |  |  | NUCLEAR
SAJI P1 18.000 | SAJI P1 18.000-1 | 1 | 1 | 1 | -72 | 0 | 0 |  |  |  | NUCLEAR
SAJI P2 18.000 | SAJI P2 18.000-1 | 1 | 1 | 1 | -72 | 0 | 0 |  |  |  | NUCLEAR
SZHO P1 18.000 | SZHO P1 18.000-1 | 1 | 1 | 1 | -72 | 0 | 0 |  |  |  | NUCLEAR
SZHO P2 18.000 | SZHO P2 18.000-1 | 1 | 1 | 1 | -72 | 0 | 0 |  |  |  | NUCLEAR
SZICSP1 18.000 | SZICSP1 18.000-1 | 1 | 1 | 1 | -72 | 0 | 0 |  |  |  | NUCLEAR
SZICSP2 18.000 | SZICSP2 18.000-1 | 1 | 1 | 1 | -72 | 0 | 0 |  |  |  | NUCLEAR
SZOL P6 18.000 | SZOL P6 18.000-1 | 1 | 1 | 1 | -70 | 0 | 0 |  |  |  | NUCLEAR
SZOL P7 18.000 | SZOL P7 18.000-1 | 1 | 1 | 1 | -70 | 0 | 0 |  |  |  | NUCLEAR
TOPN P1 18.000 | TOPN P1 18.000-1 | 1 | 1 | 1 | -71 | 0 | 0 |  |  |  | NUCLEAR
TOPN P2 18.000 | TOPN P2 18.000-1 | 1 | 1 | 1 | -71 | 0 | 0 |  |  |  | NUCLEAR
JOZS P1 18.000 | JOZS P1 18.000-1 | 1 | 1 | 1 | -72 | 0 | 0 |  |  |  | NUCLEAR
JOZS P2 18.000 | JOZS P2 18.000-1 | 1 | 1 | 1 | -72 | 0 | 0 |  |  |  | NUCLEAR
BUJ P1 18.000 | BUJ P1 18.000-1 | 1 | 1 | 1 | -72 | 0 | 0 |  |  |  | NUCLEAR
BUJ P2 18.000 | BUJ P2 18.000-1 | 1 | 1 | 1 | -72 | 0 | 0 |  |  |  | NUCLEAR
DEBD MSCDN 120.00 | DEBD MSCDN 120.00-1 | 1 | 1 | 1 | 41.32 | 2869.5833 | 0 |  |  |  | NUCLEAR
DEBD MSCDN 120.00 | DEBD MSCDN 120.00-2 | 2 | 1 | 1 | 41.32 | 2869.5833 | 0 |  |  |  | NUCLEAR
DEBD MSCDN 120.00 | DEBD MSCDN 120.00-3 | 3 | 1 | 1 | 41.32 | 2869.5833 | 0 |  |  |  | NUCLEAR
BAKA P1 750.00 | BAKA P1 750.00-1 | 1 | 1 | 1 | -297 | -528 | 0 |  |  |  | NUCLEAR
GKEL MSCDN 120.00 | GKEL MSCDN 120.00-1 | 1 | 1 | 1 | 41.32 | 2869.5833 | 0 |  |  |  | NUCLEAR
GKEL MSCDN 120.00 | GKEL MSCDN 120.00-2 | 2 | 1 | 1 | 41.32 | 2869.5833 | 0 |  |  |  | NUCLEAR
GKEL MSCDN 120.00 | GKEL MSCDN 120.00-3 | 3 | 1 | 1 | 41.32 | 2869.5833 | 0 |  |  |  | NUCLEAR
GKEL MSCDN 120.00 | GKEL MSCDN 120.00-4 | 4 | 1 | 1 | 41.32 | 2869.5833 | 0 |  |  |  | NUCLEAR